## 11(하)건축분야적용단가(566개)
[붙임 2- 건축]
◈ 국토해양부발표 건축분야 실적공사비 적용 단가('11하반기)
순번 | 공종코드 | 공종명칭 | 규 격 | 단위 | 국토부 실적공사비 | 적 용 (안) |  |  |  | 비 고
[6 empty] | 재료비 | 노무비 | 경 비 | 계
1 | AA161.30000 | 가설울타리 | 칼라철판, 12개월 | m | 29327 | - | - | 29327 | 29327
2 | AA161.50000 | 가설울타리 | 칼라철판, 24개월 | m | 35192 | - | - | 31473 | 31473 | ※ 표준품셈 단가 적용
3 | AA162.30000 | 가설울타리 | EGI휀스, 12개월 | m | 21376 | - | - | 21376 | 21376 | ※ 기초 콘크리트 포함
4 | AA162.50000 | 가설울타리 | EGI휀스, 24개월 | m | 28003 | - | - | 28003 | 28003
5 | AA170.10000 | 가설더스트 슈트 | 고층, PE관 | M | 12275 | - | - | 12275 | 12275 | ※ 가설더스트 슈트(Dust Chute)의 설치 및 해체비를 포함, 슈트(폴리에틸렌 Y관, D450), 소철선 및 브리켓(외줄용)의 재료비(사용기간 12개월) 및 인건비를 포함, 다만, 인양 및 설치에 소요되는 기계경비는 포함하지 않음, 고층은 15층이하, 초고층은 16층이상의 공동주택에 적용함, 설치 및 해체에 소요되는 노무비, 재료비 포함
6 | AA170.20000 | 가설더스트 슈트 | 초고층, PE관 | M | 15348 | - | - | 15348 | 15348
7 | AA280.61000 | 보호막설치 | PVC코팅막 | ㎡ | 3547 | - | - | 3547 | 3547 | ※ 설치 및 해체에 소요되는 노무비, 재료비 포함
8 | AA280.62000 | 보호막설치 | PE 매쉬망 | ㎡ | 1796 | - | - | 1796 | 1796
9 | AA310.21000 | 외부쌍줄비계(강관) | 3개월 이하 | ㎡ | 10695 | 1177 | 9518 | - | 10695 | ※ 높이가 30m이내인 건축물에 적용
10 | AA310.22000 | 외부쌍줄비계(강관) | 3개월초과~6개월 | ㎡ | 11123 | 1620 | 9503 | - | 11123
11 | AA310.23000 | 외부쌍줄비계(강관) | 6개월초과~12개월 | ㎡ | 12192 | 2643 | 9549 | - | 12192
12 | AA310.31000 | 비계다리 (강관) | 3개월 이하 | ㎡ | 32853 | 6900 | 25953 | - | 32853
13 | AA310.32000 | 비계다리 (강관) | 3개월초과~6개월 | ㎡ | 35810 | 10067 | 25743 | - | 35810
14 | AA310.33000 | 비계다리 (강관) | 6개월초과~12개월 | ㎡ | 41066 | 15113 | 25953 | - | 41066
15 | AA310.41100 | 수평내부비계(강관) | 3개월 이하 | ㎡ | 6600 | 858 | 5742 | - | 6600 | ※ 층고 3.6m이내 적용.
16 | AA310.41200 | 수평내부비계(강관) | 3개월초과~6개월 | ㎡ | 6864 | 1132 | 5732 | - | 6864
17 | AA310.41300 | 수평내부비계(강관) | 6개월초과~12개월 | ㎡ | 7194 | 1436 | 5758 | - | 7194
18 | AA310.51000 | 틀비계 (강관) | 3개월 이하 | ㎡ | 3814 | 954 | 2860 | - | 3814
19 | AA310.52000 | 틀비계 (강관) | 3개월초과~6개월 | ㎡ | 4310 | 1466 | 2844 | - | 4310
20 | AA310.53000 | 틀비계 (강관) | 6개월초과~12개월 이하 | ㎡ | 5454 | 2591 | 2863 | - | 5454
21 | AA310.44100 | 조립말비계 (강관) | 3개월 이하 1단,2m | 대 | 75397 | 22357 | 43449 | - | 65806 | ※ 1대당 설치높이 2m이하에 준함.
22 | AA310.44200 | 조립말비계 (강관) | 3개월 이하 2단,4m | 대 | 80675 | 24405 | 56270 | - | 80675
23 | AA310.44300 | 조립말비계 (강관) | 3개월 이하 3단,6m | 대 | 85953 | 29225 | 56728 | - | 85953
24 | AA310.45100 | 조립말비계 (강관) | 6개월 이하 1단,2m | 대 | 85953 | 34616 | 43449 | - | 78065
25 | AA310.45200 | 조립말비계 (강관) | 6개월 이하 2단,4m | 대 | 95000 | 38000 | 57000 | - | 95000
26 | AA310.45300 | 조립말비계 (강관) | 6개월 이하 3단,6m | 대 | 103294 | 46741 | 56553 | - | 103294
27 | AA322.11000 | 동바리 (강관) | 3개월 이하 | ㎡ | 5543 | 666 | 4877 | - | 5543 | ※ 설치높이는 4.2m 이내에 준함, 라멘구조에 적용
28 | AA322.21000 | 동바리 (강관) | 3~6개월 이하 | ㎡ | 5986 | 1140 | 4846 | - | 5986
29 | AA322.31000 | 동바리 (강관) | 6~12개월 이하 | ㎡ | 6153 | 1281 | 4872 | - | 6153
30 | AA322.11100 | 동바리 (강관) | 1개월, 벽식구조 | ㎡ | 3762 | 151 | 3611 | - | 3762 | ※ 설치높이는 4.2m 이내에 준함
31 | AA322.12100 | 동바리 (강관) | 1개월, 라멘구조 | ㎡ | 5006 | 201 | 4805 | - | 5006
32 | AB210.30000 | 가설사무실 (도급자용) | 조립식 (PRE-FAB) 12개월미만 | ㎡ | 62139 |  |  | 62139 | 62139 | ※ 조립식(PRE-FAB)가설물 설치,해체의 소요 제비용 포함. 토공사를 제외한 바닥공사를 포함.
33 | AB210.40000 | 가설사무실 (도급자용) | 조립식 (PRE-FAB) 12-24개월 | ㎡ | 68974 |  |  | 68974 | 68974
34 | AB220.30000 | 가설 창고 | 조립식 (PRE-FAB) 12개월미만 | ㎡ | 47463 | - | - | 47463 | 47463
35 | AB220.40000 | 가설 창고 | 조립식 (PRE-FAB) 12-24개월 | ㎡ | 52209 | - | - | 52209 | 52209
36 | AB215.11000 | 콘테이너형가설건축물 | 6*2.4*2.6m, 3개월 | 개소 (nr) | 458058 |  |  | 458058 | 458058 | ※ 콘테이너형 가설건축물의 설치,해체에 소요되는 제비용 포함. 토공사를 제외한 바닥공사 포함.
37 | AB215.21000 | 콘테이너형가설건축물 | 6*2.4*2.6m, 6개월 | 개소 (nr) | 508444 |  |  | 508444 | 508444
38 | AB215.31000 | 콘테이너형가설건축물 | 6*2.4*2.6m, 12개월 | 개소 (nr) | 622959 |  |  | 622959 | 622959
39 | AB215.12000 | 콘테이너형가설건축물 | 6*3.0*2.6m, 3개월 | 개소 (nr) | 476550 |  |  | 476550 | 476550
40 | AB215.32000 | 콘테이너형가설건축물 | 6*3.0*2.6m, 6개월 | 개소 (nr) | 528971 |  |  | 528971 | 528971
41 | AB215.22000 | 콘테이너형가설건축물 | 6*3.0*2.6m, 12개월 | 개소 (nr) | 643343 |  |  | 643343 | 643343
42 | AB215.13000 | 콘테이너형가설건축물 | 9*2.4*2.6m, 3개월 | 개소 (nr) | 547608 |  |  | 547608 | 547608
43 | AB215.23000 | 콘테이너형가설건축물 | 9*2.4*2.6m, 6개월 | 개소 (nr) | 613321 |  |  | 613321 | 613321
44 | AB215.33000 | 콘테이너형가설건축물 | 9*2.4*2.6m, 12개월 | 개소 (nr) | 777603 |  |  | 777603 | 777603
45 | AB215.14000 | 콘테이너형가설건축물 | 9*3.0*2.6m, 3개월 | 개소 (nr) | 596573 |  |  | 596573 | 596573
46 | AB215.24000 | 콘테이너형가설건축물 | 9*3.0*2.6m, 6개월 | 개소 (nr) | 668162 |  |  | 668162 | 668162
47 | AB215.34000 | 콘테이너형가설건축물 | 9*3.0*2.6m, 12개월 | 개소 (nr) | 835202 |  |  | 835202 | 835202
48 | AC110.10000 | 타워크레인운반 /수송비 | 8 ton | 대 | 2011265 |  |  | 2011265 | 2011265 | ※ 타워크레인을 현장까지 수송하는 운반비(경비로 적용)
49 | AC110.20000 | 타워크레인운반 /수송비 | 10 ton | 대 | 2483734 |  |  | 2483734 | 2483734
50 | AC110.30000 | 타워크레인운반 /수송비 | 12 ton | 대 | 2987895 |  |  | 2987895 | 2987895
51 | AC210.10000 | 타워크레인 임대료 | T형, 8 ton | 월 | 8205264 | 50483 | 2543631 | 5611150 | 8205264 | ※ 설치, 해체비 및 운반비 별도 타워크레인 운전사의 노임, 손료등을 포함한다
52 | AC210.20000 | 타워크레인 임대료 | T형, 10 ton | 월 | 8598281 | 52901 | 2665467 | 5879913 | 8598281
53 | AC210.30000 | 타워크레인 임대료 | T형, 12 ton | 월 | 10066574 | 64628 | 2818640 | 7183306 | 10066574
54 | AD160.40000 | 현장 정리 | RC조 | ㎡ | 7166 | - | 7166 | - | 7166 | ※ 공사중 옥내외의 청소, 준공시 청소 & 뒷정리 비용 포함. 단, 청소용 소모품에 소요되는 비용 제외
55 | AD160.20000 | 현장 정리 | 철골조 | ㎡ | 3759 | - | 3759 | - | 3759
56 | AD240.41000 | 측량 및 검측비 | 귀규준틀 | 개소 (nr) | 43301 | 1733 | 41568 | - | 43301 | ※ 면적당 규준틀은 품셈 적용
57 | AD240.42000 | 측량 및 검측비 | 평규준틀 | 개소 (nr) | 26023 | 1302 | 24721 | - | 26023
58 | AD240.43000 | 측량 및 검측비 | 수평규준틀 (벽식구조) | m | 2864 | 573 | 2291 | - | 2864 | ※ 공동주택에 적용.
59 | AD420.12000 | 준공도서(문서) 제작 | Index(출력자료, 이미지파일제공시) | 매 | 99 | - | - | 99 | 99
60 | AD420.31000 | 준공도서 CD-ROM복제 | 문서35000, 도면3000면당 | 장 | 6654 | - | - | 6654 | 6654
61 | DA301.21000 | 거푸집/매끈한마감 | 2회, 7m 이하 | ㎡ | 20754 | 8510 | 12244 |  | 20754
62 | DA201.31000 | 거푸집/보통마감 | 3-4회, 7m 이하 | ㎡ | 17870 | 7148 | 10722 | 0 | 17870
63 | DA101.61000 | 거푸집/거친마감 | 6회, 7m 이하 | ㎡ | 14765 | 6202 | 8563 |  | 14765
64 | DA302.22000 | 거푸집/매끈한마감 | 2회, 7~10m | ㎡ | 21978 | 8510 | 13468 |  | 21978
65 | DA202.32000 | 거푸집/보통마감 | 3-4회, 7~10m | ㎡ | 18942 | 7148 | 11794 | 0 | 18942
66 | DA102.62000 | 거푸집/거친마감 | 6회, 7~10m | ㎡ | 15621 | 6202 | 9419 |  | 15621
67 | DA303.23000 | 거푸집/매끈한마감 | 2회, 10~13m | ㎡ | 23202 | 8510 | 14692 |  | 23202
68 | DA203.33000 | 거푸집/보통마감 | 3-4회, 10~13m | ㎡ | 20014 | 7148 | 12866 | 0 | 20014
69 | DA103.63000 | 거푸집/거친마감 | 6회, 10~13m | ㎡ | 16477 | 6202 | 10275 |  | 16477
70 | DA300.60000 | 제치장 거푸집 (동바리 제외) | 6회 | ㎡ | 14529 | 3342 | 11187 |  | 14529 | ※ 동바리의 소요비용 제외, 곡면 및 특수형상부분(와플슬라브,난간등)에 대한 비용 제외.
71 | DA300.80000 | 제치장 거푸집 (동바리 제외) | 10회 | ㎡ | 10759 | 2045 | 8714 |  | 10759
72 | DA401.81000 | 거푸집 / 유로폼 | 7m 이하 | ㎡ | 14121 | 2966 | 11155 |  | 14121 | ※ 일반 건축공사에 적용. (공동주택을 제외한 건축공사) 직고 7m~10m이하 기준. (직고 10m~13m이하 기준) 수평연결보강을 위한 동바리의 소요비용은 제외
73 | DA402.82000 | 거푸집 / 유로폼 | 7~10m이하 | ㎡ | 15236 | 2966 | 12270 |  | 15236
74 | DA403.83000 | 거푸집 / 유로폼 | 10~13m 이하 | ㎡ | 16352 | 2966 | 13386 |  | 16352
75 | DB000.20000 | 철근가공조립 | 보통 (일반건축) | ton | 366967 | 11010 | 355957 | 0 | 366967 | ※ 일반건축공사에 적용. 현장내 운반,절단,가공 및 조립설치 포함, 총 공사수량 10ton이상 적용.
76 | DB000.21000 | 철근가공조립 | 보통 (공동주택) | ton | 275551 | 11023 | 264528 | 0 | 275551 | ※ 공동주택공사에 적용. 현장내운반,절단,가공,조립설치 포함, 버팀재(Bar chair, Bar support),간격재(Bar spacer), 결속선 등 포함. 공동주택의 경우엔 공동주택에 대한 실적공사비 적용.
77 | DB000.31000 | 철근가공조립 | 복잡 (공동주택) | ton | 302157 | 12087 | 290070 | 0 | 302157
78 | DB000.22000 | 철근가공조립 (공동주택) | 보통(공장가공) | ton | 238893 | 9556 | 229337 | 0 | 238893 | ※ 철근가공조립(공장가공)에 소요되는 비용 포함 철근 구입 및 운반비(공장->현장)와 시공상세도 (SHOPDRAWING)비용은 제외. 철근콘크리트(RC) 벽식구조 공동주택에 적용.
79 | DB000.32000 | 철근가공조립 (공동주택) | 복잡(공장가공) | ton | 257081 | 10284 | 246797 | 0 | 257081
80 | DF102.70000 | 무근콘크리트 타설 | 슬럼프 8~12 (300㎥이상) | ㎥ | 8425.92 | 1140 | 5521 | 1765 | 8426
81 | DF102.50000 | 무근콘크리트 타설 | 슬럼프 8~12 (100~300㎥미만) | ㎥ | 9215.85 | 1429 | 5574 | 2213 | 9216
82 | DF102.30000 | 무근콘크리트 타설 | 슬럼프 8~12 (50~100㎥미만) | ㎥ | 10005.78 | 1701 | 5673 | 2632 | 10006
83 | DF102.10000 | 무근콘크리트 타설 | 슬럼프 8~12 (50㎥미만) | ㎥ | 12024.49 | 2371 | 5985 | 3669 | 12024
84 | DF102.80000 | 무근콘크리트 타설 | 슬럼프 15 (300㎥이상) | ㎥ | 8074.84 | 1032 | 5443 | 1600 | 8075
85 | DF102.60000 | 무근콘크리트 타설 | 슬럼프 15 (100~300㎥미만) | ㎥ | 8777 | 1274 | 5529 | 1974 | 8777
86 | DF102.40000 | 무근콘크리트 타설 | 슬럼프 15 (50~100㎥미만) | ㎥ | 9391.39 | 1480 | 5620 | 2291 | 9391
87 | DF102.20000 | 무근콘크리트 타설 | 슬럼프 15 (50㎥미만) | ㎥ | 11234.56 | 2104 | 5874 | 3257 | 11235
88 | DF202.70000 | 철근콘크리트 타설 | 슬럼프 8~12 (300㎥이상) | ㎥ | 10187.84 | 1337 | 6781 | 2070 | 10188
89 | DF202.50000 | 철근콘크리트 타설 | 슬럼프 8~12 (100~300㎥미만) | ㎥ | 9404.16 | 1423 | 5777 | 2204 | 9404
90 | DF202.30000 | 철근콘크리트 타설 | 슬럼프 8~12 (50~100㎥미만) | ㎥ | 8816.4 | 1467 | 5078 | 2271 | 8816
91 | DF202.10000 | 철근콘크리트 타설 | 슬럼프 8~12 (50㎥미만) | ㎥ | 7444.96 | 1501 | 3621 | 2323 | 7445
92 | DF202.80000 | 철근콘크리트 타설 | 슬럼프 15 (300㎥이상) | ㎥ | 8914.36 | 1080 | 6161 | 1673 | 8914
93 | DF202.60000 | 철근콘크리트 타설 | 슬럼프 15 (100~300㎥미만) | ㎥ | 9796 | 1384 | 6269 | 2143 | 9796
94 | DF202.40000 | 철근콘크리트 타설 | 슬럼프 15 50~100㎥미만 | ㎥ | 9208.24 | 1440 | 5539 | 2229 | 9208
95 | DF202.20000 | 철근콘크리트 타설 | 슬럼프 15 (50㎥미만) | ㎥ | 7836.8 | 1501 | 4012 | 2324 | 7837
96 | DF000.10000 | 콘크리트 양생 |  | ㎡ | 194 | 0 | 194 | 0 | 194 | ※ 콘크리트를 양생하는데 소요되는 제비용 포함.
97 | DR120.10000 | 쇠흙손 마감 | 콘크리트면 | ㎡ | 3742 |  | 3742 |  | 3742
98 | DR130.10000 | 콘크리트 면처리 /벽 | T=10cm | m | 1409 | 15 | 1394 |  | 1409 | ※ 내,외부 콘크리트면에 10cm 폭으로 적용부위별 면처리 (연마석 및 면처리 포함)하는데 소요되는 비용 포함 -단위는 m임. 시멘트,모래 비용 제외.
99 | DR130.40000 | 콘크리트 면처리 /천장 | T=10cm | m | 1657 | 17 | 1640 |  | 1657
100 | EB001.00600 | 앵커볼트 설치 | D=16mm(L=600) | 개소 | 9107 | 1640 | 7467 | 0 | 9107 | ※ 앵커볼트(Anchor Bolt)의 구입 및 설치비용 포함. 설치비용에는 인력설치에 의한 먹매김, 가조임 및 틀의 제작 /설치 비용 포함.
101 | EB002.00500 | 앵커볼트 설치 | D=19mm(L=500) | 개소 | 12544 | 2258 | 10286 | 0 | 12544
102 | EB003.01000 | 앵커볼트 설치 | D=24mm(L=1,000) | 개소 | 18130 | 3445 | 14685 | 0 | 18130
103 | EB004.01200 | 앵커볼트 설치 | D=28mm(L=1,200) | 개소 | 24942 | 4989 | 19953 | 0 | 24942
104 | EB011.00120 | 스터드볼트 설치 /자동용접 | D=19mm(L=120) | 개소 | 667 | 407 | 260 |  | 667 | ※ 스터드볼트(Stud Bolt)의 구입 및 설치비용 포함(자동용접).
105 | EB012.00200 | 스터드볼트 설치 /자동용접 | D=19mm(L=200) | 개소 | 917 | 707 | 210 |  | 917
106 | EC120.11100 | 철골가공조립 | ROLL, 30ton 미만 | ton | 595403 | 23817 | 571586 | 0 | 595403 | ※ 부자재 비용 포함. 철골자배비,운반비,용접,현장철골세우기 비용 제외. Built up방식은 전용접 부재, ROLL은 H형강 부재에 준함. 작업난이도는 사무청사 등 표준라멘구조 기준.
107 | EC120.11200 | 철골가공조립 | ROLL, 30~60ton미만 | ton | 595403 | 23817 | 571586 | 0 | 595403
108 | EC120.21100 | 철골가공조립 | Built up, 30ton 미만 | ton | 859179 | 42959 | 816220 | 0 | 859179
109 | EC120.21200 | 철골가공조립 | Built up, 30~60ton미만 | ton | 859179 | 42959 | 816220 | 0 | 859179
110 | EE121.34000 | 철골세우기 | 저층 | ton | 47504 | 951 | 46553 | 0 | 47504 | ※ 가조임,변형잡기, 현장세우기에 소요되는 비용 포함. 기계경비,철골의 가설,이동,해체 소요비용 제외. 적용기준: 일반적인 철골세우기(현장설치)로서 저층(단층),중층(6층) - 철골세우기 1일작업량 15ton, - 1m2당 강재사용량은 90kg이상~110kg 미만, - 강재총사용량은 250ton이상~500ton미만.
111 | EE122.32000 | 철골세우기 | 중층 | ton | 60771 | 1216 | 59555 | 0 | 60771
112 | EE100.00200 | 고장력볼트본조임 | 20본/톤 미만 | ton | 47501 |  | 47501 |  | 47501 | ※ 조임기구 손료, 조임검사 비용 포함. 철골설계수량은 300톤 미만에 준함.
113 | EE100.00300 | 고장력볼트본조임 | 30본/톤 미만 | ton | 63557 |  | 63557 |  | 63557
114 | EE100.00500 | 고장력볼트본조임 | 50본/톤 미만 | ton | 79851 |  | 79851 |  | 79851
115 | EE100.00700 | 고장력볼트본조임 | 70본/톤 미만 | ton | 81663 |  | 81663 |  | 81663
116 | EE100.00900 | 고장력볼트본조임 | 90본/톤 미만 | ton | 102374 |  | 102374 |  | 102374
117 | EE100.01100 | 고장력볼트본조임 | 110본/톤 미만 | ton | 110563 |  | 110563 |  | 110563
118 | FA111.21000 | 시멘트벽돌쌓기(0.5B) (재료비 제외) | 1층 소운반 | ㎡ | 14307 | - | 14307 | - | 14307 | ※ 재료비(벽돌,시멘트, 모래) 제외. 벽돌쌓기,몰탈,몰탈비빔 및 정리,줄눈몰탈비용포함, 연결 및 긴결철물, 소운반 포함. 10,000매 이상, 층고 3.6M미만의 경우에 적용.
119 | FA111.22000 | 시멘트벽돌쌓기(0.5B) (재료비 제외) | 2층 소운반 | ㎡ | 14529 | - | 14529 | - | 14529
120 | FA111.23000 | 시멘트벽돌쌓기(0.5B) (재료비 제외) | 리프트 운반 | ㎡ | 13575 | - | 13575 | - | 13575
121 | FA113.21000 | 시멘트벽돌쌓기(1.0B) (재료비 제외) | 1층 소운반 | ㎡ | 26069 | - | 26069 | - | 26069
122 | FA113.22000 | 시멘트벽돌쌓기(1.0B) (재료비 제외) | 2층 소운반 | ㎡ | 27524 | - | 27524 | - | 27524
123 | FA113.23000 | 시멘트벽돌쌓기(1.0B) (재료비 제외) | 리프트 운반 | ㎡ | 27965 | - | 27965 | - | 27965
124 | FA112.21000 | 시멘트벽돌쌓기(0.5B공간) (재료비 제외, 소운반 포함) | 1층 소운반 | ㎡ | 20173 | - | 20173 | - | 20173 | ※ 재료비(벽돌,시멘트, 모래) 제외. 벽돌 공간쌓기 비용포함, 연결 및 긴결철물, 소운반 포함. 10,000매 이상, 층고 3.6M미만의 경우에 적용.
125 | FA112.22000 | 시멘트벽돌쌓기(0.5B공간) (재료비 제외, 소운반 포함) | 2층 소운반 | ㎡ | 20486 | - | 20486 | - | 20486
126 | FA112.23000 | 시멘트벽돌쌓기(0.5B공간) (재료비 제외, 소운반 포함) | 리프트 운반 | ㎡ | 19141 | - | 19141 | - | 19141
127 | FA121.11000 | 치장벽돌쌓기(0.5B) (재료비 제외) | 한면치장, 5000매 미만 | ㎡ | 39291 | - | 39291 | - | 39291 | ※ 층고 3.6M미만의 경우에 적용, 쌓기,치장줄눈 설치, 쌓기몰탈의 비빔/타설에 소요되는 제비용 포함. 재료(벽돌, 시멘트, 모래) 및 운반비,소운반 비용 제외.
128 | FA121.12000 | 치장벽돌쌓기(0.5B) (재료비 제외) | 한면치장, 5000~10,000매 미만 | ㎡ | 37583 | - | 37583 | - | 37583
129 | FA121.13000 | 치장벽돌쌓기(0.5B) (재료비 제외) | 한면치장, 10000매이상 | ㎡ | 34166 | - | 34166 | - | 34166
130 | FA123.11000 | 치장벽돌쌓기(1.0B) (재료비 제외) | 한면치장, 5000매 미만 | ㎡ | 64125 | - | 64125 | - | 64125
131 | FA123.12000 | 치장벽돌쌓기(1.0B) (재료비 제외) | 한면치장, 5000~10,000매 미만 | ㎡ | 61337 | - | 61337 | - | 61337
132 | FA123.13000 | 치장벽돌쌓기(1.0B) (재료비 제외) | 한면치장, 10000매이상 | ㎡ | 55761 | - | 55761 | - | 55761
133 | FA121.21000 | 치장벽돌쌓기(0.5B) (재료비 제외) | 양면치장, 5000매 미만 | ㎡ | 44751 | - | 44751 | - | 44751
134 | FA121.22000 | 치장벽돌쌓기(0.5B) (재료비 제외) | 양면치장, 5000~10,000매 미만 | ㎡ | 42805 | - | 42805 | - | 42805
135 | FA121.23000 | 치장벽돌쌓기(0.5B) (재료비 제외) | 양면치장, 10000매이상 | ㎡ | 38914 | - | 38914 | - | 38914
136 | FA123.21000 | 치장벽돌쌓기(1.0B) (재료비 제외) | 양면치장, 5000매 미만 | ㎡ | 69564 | - | 69564 | - | 69564
137 | FA123.22000 | 치장벽돌쌓기(1.0B) (재료비 제외) | 양면치장, 5000~10,000매 미만 | ㎡ | 66539 | - | 66539 | - | 66539
138 | FA123.23000 | 치장벽돌쌓기(1.0B) (재료비 제외) | 양면치장, 10000매이상 | ㎡ | 60490 | - | 60490 | - | 60490
139 | FB111.10000 | 시멘트블록 치장쌓기 (재료비 포함) | 일면치장 (100×190×390) | ㎡ | 18390 | 3127 | 15263 | - | 18390 | ※ 블록재료(할증 포함) 및 운반비포함. 쌓기,치장줄눈 설치,몰탈비빔,타설들 소요 제비용 포함. 시멘트, 모래,와이어메쉬의 재료비 및 설치비용은 제외.
140 | FB112.10000 | 시멘트블록 치장쌓기 (재료비 포함) | 일면치장 (150×190×390) | ㎡ | 23107 | 4391 | 18716 | - | 23107
141 | FB113.10000 | 시멘트블록 치장쌓기 (재료비 포함) | 일면치장 (190×190×390) | ㎡ | 39048 | 8201 | 30847 | - | 39048
142 | FB111.20000 | 시멘트블록 치장쌓기 (재료비 포함) | 양면치장 (100×190×390) | ㎡ | 31979 | 4797 | 27182 | - | 31979
143 | FB112.20000 | 시멘트블록 치장쌓기 (재료비 포함) | 양면치장 (150×190×390) | ㎡ | 35931 | 6109 | 29822 | - | 35931
144 | FB113.20000 | 시멘트블록 치장쌓기 (재료비 포함) | 양면치장 (190×190×390) | ㎡ | 41435 | 7459 | 33976 | - | 41435
145 | FB121.10000 | 시멘트블록 보강쌓기 (재료비 포함) | 일면치장 (100×190×390) | ㎡ | 27864 | 4459 | 23405 | - | 27864 | ※ 블록(할증 포함),보강철근,용접철망의 구입 및 운반비 포함. 보강철근 가공조립 및 사춤몰탈 타설 비용 포함 치장쌓기,치장줄눈설치,쌓기몰탈의 비빔타설 비용 포함.
146 | FB122.10000 | 시멘트블록 보강쌓기 (재료비 포함) | 일면치장 (150×190×390) | ㎡ | 33533 | 6036 | 27497 | - | 33533
147 | FB122.20000 | 시멘트블록 보강쌓기 (재료비 포함) | 일면치장 (190×190×390) | ㎡ | 42433 | 8063 | 34370 | - | 42433
148 | FB121.20000 | 시멘트블록 보강쌓기 (재료비 포함) | 양면치장 (100×190×390) | ㎡ | 34113 | 5800 | 28313 | - | 34113
149 | FB123.10000 | 시멘트블록 보강쌓기 (재료비 포함) | 양면치장 (150×190×390) | ㎡ | 40354 | 6861 | 33493 | - | 40354
150 | FB123.20000 | 시멘트블록 보강쌓기 (재료비 포함) | 양면치장 (190×190×390) | ㎡ | 48453 | 8722 | 39731 | - | 48453
151 | FR110.01010 | 콘크리트 인방 | 100×100 | m | 11659 | 933 | 10726 | - | 11659 | ※ 1. 철근콘크리트 인방설치에 소요되는 비용 포함 2. 합판거푸집, 철근가공조립, 콘크리트 비빔/타설, 고재비용 등 인방제작 및 설치비용을 포함 3. 시멘트, 모래, 자갈, 철근구입 및 운반비는 제외
152 | FR110.01020 | 콘크리트 인방 | 100×200 | m | 16286 | 1629 | 14657 | - | 16286
153 | FR110.01515 | 콘크리트 인방 | 150×150 | m | 15921 | 1433 | 14488 | - | 15921
154 | FR110.01520 | 콘크리트 인방 | 150×200 | m | 17842 | 1963 | 15879 | - | 17842
155 | FR110.02010 | 콘크리트 인방 | 200×100 | m | 15004 | 1351 | 13653 | - | 15004
156 | FR110.02015 | 콘크리트 인방 | 200×150 | m | 17495 | 1750 | 15745 | - | 17495
157 | FR110.02020 | 콘크리트 인방 | 200×200 | m | 18813 | 2070 | 16743 | - | 18813
158 | FR110.02610 | 콘크리트 인방 | 260×100 | m | 17056 | 1536 | 15520 | - | 17056
159 | FR110.02620 | 콘크리트 인방 | 260×200 | m | 22890 | 2518 | 20372 | - | 22890
160 | FR110.02626 | 콘크리트 인방 | 260×260 | m | 25633 | 2820 | 22813 | - | 25633
161 | FR110.03620 | 콘크리트 인방 | 360×200 | m | 26708 | 2938 | 23770 | - | 26708
162 | FR110.03636 | 콘크리트 인방 | 360×360 | m | 37870 | 4166 | 33704 | - | 37870
163 | FR400.01010 | 콘크리트 방수턱 | 100×100 | m | 4428 | 1063 | 3365 | - | 4428 | ※ 1. 콘크리트 방수턱 설치에 소요되는 비용 포함 2. 합판거푸집, 철근가공조립, 레미콘타설 등 콘크리트 방수턱 설치비용을 포함 3. 철근 및 레미콘 구입 및 운반비는 제외
164 | FR400.01020 | 콘크리트 방수턱 | 100×200 | m | 8337 | 2085 | 6252 | - | 8337
165 | FR400.01025 | 콘크리트 방수턱 | 100×250 | m | 10796 | 2699 | 8097 | - | 10796
166 | FR400.01030 | 콘크리트 방수턱 | 100×300 | m | 12873 | 3219 | 9654 | - | 12873
167 | FR400.01510 | 콘크리트 방수턱 | 150×100 | m | 4561 | 1050 | 3511 | - | 4561
168 | FR400.01520 | 콘크리트 방수턱 | 150×200 | m | 8978 | 2065 | 6913 | - | 8978
169 | FR400.01525 | 콘크리트 방수턱 | 150×250 | m | 11128 | 2671 | 8457 | - | 11128
170 | FR400.01530 | 콘크리트 방수턱 | 150×300 | m | 13273 | 3186 | 10087 | - | 13273
171 | FR400.02010 | 콘크리트 방수턱 | 200×100 | m | 4694 | 1033 | 3661 | - | 4694
172 | FR400.02020 | 콘크리트 방수턱 | 200×200 | m | 9294 | 2138 | 7156 | - | 9294
173 | FR400.02025 | 콘크리트 방수턱 | 200×250 | m | 11461 | 2637 | 8824 | - | 11461
174 | FR400.02030 | 콘크리트 방수턱 | 200×300 | m | 13671 | 3145 | 10526 | - | 13671
175 | GA100.01000 | 시멘트모르타르 비빔 (재료비 제외) | 1 : 3 | m3 | 49174 | 0 | 49174 | 0 | 49174 | ※ 비빔, 소운반비용 포함. 시멘트&모래구입 및 운반제외.
176 | GA100.03000 | 시멘트모르타르 비빔 (재료비 제외) | 1 : 7 | m3 | 47864 | 0 | 47864 | 0 | 47864
177 | GA111.11000 | 시멘트모르터바름 (콘크리트면) | 내벽, T= 6mm | ㎡ | 3366 | 0 | 3366 | 0 | 3366 | ※ 1. 비빔 및 바름에 소요되는 비용 포함 2. 시멘트 및 모래의 구입 및 운반비, 줄눈설치에 소용 비용 제외 3. 외벽의 높이는 지상 3층이하에 준함. 1개층의 층고를 3.6m에 기준하여 층수를 환산. 4. 바탕의 폭이 30cm이하(계단, 걸레받이)이거나 원주 바름면일 때 이 단가 적용하지 아니함.
178 | GA113.00000 | 시멘트모르터바름 (콘크리트면) | 내벽, T=11mm | ㎡ | 11759 | 0 | 11759 | 0 | 11759
179 | GA113.10000 | 시멘트모르터바름 (콘크리트면) | 내벽, T=18mm | ㎡ | 15706 | 0 | 15706 | 0 | 15706
180 | GA123.00000 | 시멘트모르터바름 (콘크리트면) | 외벽, T=15mm | ㎡ | 12717 | 0 | 12717 | 0 | 12717
181 | GA124.31000 | 시멘트모르터바름 (콘크리트면) | 외벽, T=24mm | ㎡ | 16695 | 0 | 16695 | 0 | 16695
182 | GA134.11000 | 시멘트모르터바름 (콘크리트면) | 바닥, T=24mm | ㎡ | 5921 | 0 | 5921 | 0 | 5921
183 | GD134.12000 | 시멘트모르터바름 (콘크리트면) | 바닥, T=27mm | ㎡ | 8221 | 0 | 8221 | 0 | 8221
184 | GA134.13000 | 시멘트모르터바름 (콘크리트면) | 바닥, T=30mm | ㎡ | 9205 | 0 | 9205 | 0 | 9205
185 | GA153.31000 | 시멘트모르터바름 (콘크리트면) | 천정, T=15mm | ㎡ | 17397 | 0 | 17397 | 0 | 17397
186 | GA211.00000 | 시멘트페이스트 바름 | 내벽 | ㎡ | 4500 | 45 | 4455 |  | 4500 | ※시멘트,연마재,감수재의 구입 및 운반비 포함.
187 | GA221.00000 | 시멘트페이스트 바름 | 외벽 | ㎡ | 4723 | 48 | 4675 |  | 4723
188 | GA212.00000 | 시멘트페이스트 바름 | 내부천정 | ㎡ | 5302 | 54 | 5248 |  | 5302
189 | GF212.01000 | 경량기포바닥판넬 (일반층) | T=110mm (시멘트,모래 제외) | ㎡ | 10919 | 3822 | 7097 |  | 10919 | ※ 1.부자재, 소운반 포함, 바탕면처리,마감면처리 양생 및 보호 및 소운반 포함, Mixer 및 Tool 포함 2.바닥슬라브와 마감재 사이의 모든작업 포함 (지층50t, 일반층20t) 스치로폴 + 0.06t P.E필름 1겹 + 경량기포콘크리트 50t + 40t 시멘트 몰탈 3. GF212.03000/GF212.05000은 시멘트, 모래 포함
190 | GF212.04000 | 경량기포바닥판넬 (지층) | T=140mm (시멘트,모래 제외) | ㎡ | 12698 | 5334 | 7364 |  | 12698
191 | GH110.10000 | 시멘트모르터 충전 | 창호주위 (시멘트,모래 제외) | m | 1547 |  | 1547 |  | 1547 | ※ 1.주,부자재 및 소운반 포함 2. 바탕면 처리, 마감면처리, 양생 및 보호포함
192 | GH120.10000 | 우레탄폼 충전 | 창호주위 (건식벽) | m | 2596 | 546 | 2050 |  | 2596 | ※1.우레탄폼(발포용량 30~40ℓ) 재료비 포함. 2.건식벽 창호주변 우레탄 충전에 소요 제 비용 포함.
193 | GJ001.10000 | 걸레받이비드 설치 | AL, H=10mm | m | 3119 | 437 | 2682 |  | 3119
194 | GJ001.20000 | 미장용코너비드 설치 | AL, H=13mm | m | 2870 | 488 | 2382 |  | 2870
195 | GJ001.31000 | 조인트비드 설치 | AL,H=12mm (크랙방지) | m | 2976 | 685 | 2291 |  | 2976
196 | GJ004.40000 | 타일벽코너비드 설치 | PVC | m | 4150 | 1619 | 2531 |  | 4150
197 | GJ005.21000 | 표준코너비드 설치 | 아연도강판 (100×50×50) | m | 3146 | 409 | 2737 |  | 3146
198 | HA200.11000 | 아스팔트바름 | 벽 | m2 | 3644 | 1167 | 2477 | 0 | 3644
199 | HA200.12000 | 아스팔트 바름 | 천정 | m2 | 8685 | 2432 | 6253 | 0 | 8685
200 | HC100.10000 | 우레탄도막방수 | 바닥, 노출 (T=3MM) | m2 | 23058 | 14758 | 8300 | 0 | 23058
201 | HC200.10000 | 우레탄도막방수 | 벽 , 노출 (T=2MM) | m2 | 17167 | 9271 | 7896 | 0 | 17167
202 | HC900.10000 | 우레탄도막방수 | 접합부위 비노출 | m | 5232 | 2773 | 2459 | 0 | 5232
203 | HA900.20000 | 고무아스팔트계에멀션방수 | 2.5kg/m2 바름 | m2 | 25539 | 5619 | 19920 | 0 | 25539
204 | HF131.10000 | 치오콜(삼각) | 5mm×5mm (복층유리) | m | 194 | 33 | 161 | 0 | 194
205 | HF211.30000 | 실리콘(삼각) | 5mm×5mm | m | 892 | 161 | 731 | 0 | 892
206 | HF211.31000 | 실리콘(삼각) | 10mm×10mm | m | 1421 | 469 | 952 | 0 | 1421
207 | HF211.32000 | 실리콘(삼각) | 15mm×15mm | m | 1623 | 601 | 1022 | 0 | 1623
208 | HF211.10000 | 실리콘(삼각) | 5mm×5mm 내곰팡이성 | m | 923 | 213 | 710 | 0 | 923
209 | HF211.20000 | 실리콘(삼각) | 10mm×10mm 내곰팡이성 | m | 1544 | 881 | 663 | 0 | 1544
210 | HF212.10000 | 실리콘(사각) | 10mm×10mm | m | 1880 | 1279 | 601 | 0 | 1880
211 | HF212.20000 | 실리콘(사각) | 15mm×15mm | m | 3326 | 2761 | 565 | 0 | 3326
212 | HF241.10000 | 우레탄(삼각) | 5mm×5mm | m | 775 | 55 | 720 | 0 | 775
213 | HF241.20000 | 우레탄(삼각) | 10mm×10mm | m | 884 | 204 | 680 | 0 | 884
214 | HF241.40000 | 우레탄(삼각) | 15mm×15mm | m | 1472 | 589 | 883 | 0 | 1472
215 | HF242.10000 | 우레탄(사각) | 5mm×5mm | m | 777 | 102 | 675 | 0 | 777
216 | HF242.22000 | 우레탄(사각) | 10mm×10mm | m | 1076 | 399 | 677 | 0 | 1076
217 | HF242.31000 | 우레탄(사각) | 15mm×10mm | m | 1184 | 533 | 651 | 0 | 1184
218 | HF242.32000 | 우레탄(사각) | 15mm×15mm | m | 1545 | 897 | 648 | 0 | 1545
219 | HF242.34000 | 우레탄(사각) | 15mm×25mm | m | 2822 | 1948 | 874 | 0 | 2822
220 | HF242.50000 | 우레탄(사각) | 20mm×20mm | m | 2016 | 1432 | 584 | 0 | 2016
221 | HF242.60000 | 우레탄(사각) | 25mm×25mm | m | 2842 | 2217 | 625 | 0 | 2842
222 | HF400.20000 | 발포우레탄 | 10mm,1액형 자기소화형 | m | 1108 | 588 | 520 | 0 | 1108
223 | HF400.30000 | 발포우레탄 | 10mm,1액형 자기소화형(일면) | m | 417 | 151 | 266 | 0 | 417
224 | HG030.10000 | 방수모르타르위(+) 내벽모르타르 바름 | 방수 6mm + 미장 6mm | ㎡ | 10319 | 207 | 10112 | 0 | 10319
225 | HG030.20000 | 방수모르타르위(+) 내벽모르타르 바름 | 방수 6mm + 미장 12mm | ㎡ | 13569 | 272 | 13297 | 0 | 13569
226 | HG112.30000 | 방수모르타르바름/벽 | 콘크리트면 (T=6mm) | ㎡ | 3356 | 303 | 3053 | 0 | 3356 | ※ 1. 비빔 및 바름, 방수액 재료비 포함. 2.시멘트&모래 재료 및 운반비 제외. 3. 외벽의 높이는 지상 3층이하(1개층 층고=3.6m)
227 | HG112.50000 | 방수모르타르바름/벽 | 콘크리트면 (T=10mm) | ㎡ | 5382 | 539 | 4843 | 0 | 5382
228 | HG113.00000 | 방수모르타르바름/벽 | 콘크리트면 (T=12mm) | ㎡ | 9327 | 933 | 8394 | 0 | 9327
229 | HG113.10000 | 방수모르타르바름/벽 | 콘크리트면 (T=15mm) | ㎡ | 10811 | 1190 | 9621 | 0 | 10811
230 | HG114.00000 | 방수모르타르바름/벽 | 콘크리트면 (T=21mm) | ㎡ | 11297 | 1356 | 9941 | 0 | 11297
231 | HG114.20000 | 방수모르타르바름/벽 | 콘크리트면 (T=24mm) | ㎡ | 14846 | 1930 | 12916 | 0 | 14846
232 | HG115.00000 | 방수모르타르바름/벽 | 콘크리트면 (T=27mm) | ㎡ | 16215 | 2108 | 14107 | 0 | 16215
233 | HG115.10000 | 방수모르타르바름/벽 | 콘크리트면 (T=30mm) | ㎡ | 17571 | 2285 | 15286 | 0 | 17571
234 | HG012.50000 | 방수모르타르바름/바닥 | 콘크리트면 (T=10mm) | ㎡ | 4837 | 436 | 4401 | 0 | 4837
235 | HG013.00000 | 방수모르타르바름/바닥 | 콘크리트면 (T=12mm) | ㎡ | 9201 | 829 | 8372 | 0 | 9201
236 | HG013.40000 | 방수모르타르바름/바닥 | 콘크리트면 (T=18mm) | ㎡ | 10564 | 1057 | 9507 | 0 | 10564
237 | HG014.00000 | 방수모르타르바름/바닥 | 콘크리트면 (T=21mm) | ㎡ | 10787 | 1187 | 9600 | 0 | 10787
238 | HG014.20000 | 방수모르타르바름/바닥 | 콘크리트면 (T=24mm) | ㎡ | 12903 | 1549 | 11354 | 0 | 12903
239 | HG015.00000 | 방수모르타르바름/바닥 | 콘크리트면 (T=27mm) | ㎡ | 15714 | 1886 | 13828 | 0 | 15714
240 | HG015.10000 | 방수모르타르바름/바닥 | 콘크리트면 (T=30mm) | ㎡ | 16967 | 2037 | 14930 | 0 | 16967
241 | HI000.30000 | 시멘트 액체방수 | 1종 (시멘트,모래 제외) | ㎡ | 10839 | 651 | 10188 | 0 | 10839
242 | HI000.20000 | 시멘트 액체방수 | 2종 (시멘트,모래 제외) | ㎡ | 8423 | 253 | 8170 | 0 | 8423
243 | HJ500.01100 | 시트방수 마감 | (스테인레스판,삼각-15*20) | M | 14710 | 7355 | 7355 | 0 | 14710
244 | HJ500.02100 | 시트방수 마감 | (스테인레스판,사각-15*20) | M | 15538 | 7925 | 7613 | 0 | 15538
245 | HJ111.10000 | 보호 모르타 르바름/벽 | 콘크리트면 (T=15mm) | ㎡ | 6971 | 0 | 6971 | 0 | 6971
246 | HJ111.20000 | 보호 모르타 르바름/벽 | 콘크리트면 (T=18mm) | ㎡ | 9557 | 0 | 9557 | 0 | 9557
247 | HJ111.30000 | 보호 모르타 르바름/벽 | 콘크리트면 (T=24mm) | ㎡ | 10119 | 0 | 10119 | 0 | 10119
248 | HJ112.20000 | 보호 모르타 르바름/벽 | 콘크리트면 (T=50mm) | ㎡ | 11207 | 0 | 11207 | 0 | 11207
249 | HJ112.10000 | 보호 모르타 르바름/바닥 | 콘크리트면 (T=15mm) | ㎡ | 4880 | 0 | 4880 | 0 | 4880
250 | HJ112.30000 | 보호 모르타 르바름/바닥 | 콘크리트면 (T=24mm) | ㎡ | 7024 | 0 | 7024 | 0 | 7024
251 | HJ112.40000 | 보호 모르타 르바름/바닥 | 콘크리트면 (T=30mm) | ㎡ | 7911 | 0 | 7911 | 0 | 7911
252 | HK110.10000 | 방습필름설치 | 바닥, 0.01mm, 1겹 | ㎡ | 430 | 26 | 404 | 0 | 430
253 | HK110.22000 | 방습필름설치 | 바닥, 0.03mm, 2겹 | ㎡ | 522 | 152 | 370 | 0 | 522
254 | HK110.23000 | 방습필름설치 | 바닥, 0.04mm, 2겹 | ㎡ | 759 | 259 | 500 | 0 | 759
255 | HK110.52000 | 방습필름설치 | 바닥, 0.05mm, 2겹 | ㎡ | 780 | 390 | 390 | 0 | 780
256 | HK210.21000 | 방습필름설치 | 벽, 0.03mm, 2겹 | ㎡ | 686 | 151 | 535 | 0 | 686
257 | HK210.22000 | 방습필름설치 | 벽, 0.04mm, 2겹 | ㎡ | 996 | 289 | 707 | 0 | 996
258 | HS020.10000 | 벤토나이트방수 | 매트,벽 | ㎡ | 30094 | 24979 | 5115 | 0 | 30094 | ※ 자재비(방수재,실재,PE필름,와샤등,할증및 소운반비용) 포함, 바탕처리및 보호층 설치비용 제외
259 | HS020.20000 | 벤토나이트방수 | 매트,바닥 | ㎡ | 31553 | 27136 | 4417 | 0 | 31553
260 | HS010.10000 | 벤토나이트방수 | 시트,벽 | ㎡ | 18461 | 14954 | 3507 | 0 | 18461
261 | HS010.20000 | 벤토나이트방수 | 시트,바닥 | ㎡ | 18804 | 15608 | 3196 | 0 | 18804
262 | IB101.11000 | 목조반자 (달대없음) | 석고보드 (T=9.5mm) | ㎡ | 10824 | 3356 | 7468 |  | 10824 | ※ 고정,구멍뚫기,절단,이음등에 필요한 철물을 포함. 천정설치에 필요한 가설비계 설치비용 포함. 반자 틀,천장 마감재 설치에 소요되는 제비용을 포함, 층고가 3.0M이하인경우에 적용한다 보온재 설치 제외, 도배지 및 도장공사 제외
263 | IB101.83000 | 목조반자 (평지붕) | 석고보드 (T=9.5mm) | ㎡ | 12174 | 2922 | 9252 |  | 12174
264 | IB100.20000 | 목조반자 (평지붕) | PVC판넬 (T=10T*300) | ㎡ | 19095 | 9357 | 9738 |  | 19095
265 | IB401.00000 | 먹매김 | 학교,공장, 공동주택 | ㎡ | 1760 |  | 1760 |  | 1760 | ※ 목조건물등에서는 이 단가를 적용하지 아니한다.
266 | IB402.00000 | 먹매김 | 일반 | ㎡ | 3889 |  | 3889 |  | 3889
267 | IB402.31000 | 먹매김 | 거푸집/구조부(학교,공장, 공동주택) | ㎡ | 880 |  | 880 |  | 880 | ※공동주택,학교,공장 : 거푸집/구조부(0.5),마무리(0.5) ※일반 : 거푸집/구조부(0.48), 마무리(0.52)
268 | IB402.32000 | 먹매김 | 거푸집/구조부(일반) | ㎡ | 1944 |  | 1944 |  | 1944
269 | IB402.41000 | 먹매김 | 마무리(학교,공장, 공동주택) | ㎡ | 880 |  | 880 |  | 880
270 | IB402.42000 | 먹매김 | 마무리(일반) | ㎡ | 2022 |  | 2022 |  | 2022
271 | JG330.05020 | 스텐PD점검구 | 500*200,피스고정식 | nr(개소) | 15416 | 7092 | 8324 |  | 15416 | ※ 피스고정식 스텐레스PD 점검구 제작 및 설치, 스텐레스판(T=1.5), ㄱ형강(L-30*30*3), 비스(3-18MM), 원형봉강(SS41:9MM)의 구입 및 운반비용과 고철공제비용포함
272 | JG330.05021 | 스텐PD점검구 | 500*210,피스고정식 | nr(개소) | 17411 | 7835 | 9576 |  | 17411
273 | JG410.10000 | 오픈 트렌치 | 한면,아연도금 (L-25*25*3T) | M | 6111 | 1834 | 4277 |  | 6111 | ※ㄱ형강(등변25*25*3T),평강제작,아연도금.녹막이페인트등 자재비 및 인건비 포함
274 | JG410.20000 | 오픈트렌치 | 양면,아연도금 (L-25*25*3T) | M | 11440 | 3432 | 8008 |  | 11440
275 | JI110.01000 | 경량철골천정틀 | M-BAR,H:1M미만,인서트유 | M2 | 20285 | 5950 | 10270 |  | 16220 | ※ 마감 설치비용 포함.(마감 재료비는 제외)
276 | JI120.01000 | 경량철골천정틀 | M-BAR,H:1이상,인서트유 | M2 | 22028 | 6810 | 11450 |  | 18260
277 | KA510.10000 | 동판후레싱 설치 | T=0.3mm | ㎡ | 26023 | 17956 | 8067 |  | 26023 | ※ 동판(400×1200),코킹등 재료비와 설치비 포함. 아스팔트 싱글잇기에 의한 지붕마감시 옥탑경사지붕측면, 측벽접합부위 마감용.
278 | KA510.20000 | 동판후레싱 설치 | T=0.5mm | ㎡ | 45277 | 35317 | 9960 |  | 45277
279 | KA510.30000 | 동판후레싱 설치 | T=0.5mm (측벽접합부위) | m | 11829 | 9464 | 2365 |  | 11829
280 | KA530.10000 | 칼라아스팔트싱글 잇기 | 철골경사면 | ㎡ | 23048 | 19591 | 3457 |  | 23048 | ※ 철골경사면위에 시공되는 코팅합판12t +내수합판12t +프라이머+ 칼라아스팔트싱글잇기에 소요되는 재료비및설치비 포함.
281 | KB110.20000 | 칼라선홈통 설치 | D-75 | m | 4086 | 1594 | 2492 |  | 4086 | ※ 홈통 및 부속재 등 자재비와 설치(드레인 설치 포함) 포함. 드레인 재료비는 제외. ※D-75, D-100 칼라선홈통 시공에 소요되는 재료는 공압출 염화비닐관(KSM 3413-FG2,칼라), D-75 이중관 칼라손홈통 시공은 오.배수용저소음 PVC파이프(칼러)에 준한다.
282 | KB110.30000 | 칼라선홈통 설치 | D-75, 이중관 | m | 6729 | 3500 | 3229 |  | 6729
283 | KB100.40000 | 칼라선홈통 설치 | D-100 | m | 6031 | 2353 | 3678 |  | 6031
284 | KB110.40000 | 강관선홈통 설치 | D-100 | m | 30257 | 1816 | 28441 |  | 30257
285 | KB430.00000 | 처마(동판)홈통 설치 | D-75 | m | 24434 | 12462 | 11972 |  | 24434
286 | KB110.11000 | PVC선홈통 설치 | VG1, D-50 | m | 7827 | 3210 | 4617 |  | 7827 | ※ PVC관 구입 및 운반비와 설치비 포함
287 | KB110.12000 | PVC선홈통 설치 | VG1, D-75 | m | 10147 | 4973 | 5174 |  | 10147
288 | KB110.13000 | PVC선홈통 설치 | VG1, D-100 | m | 12813 | 6791 | 6022 |  | 12813
289 | KB110.21000 | PVC선홈통 설치 | VG2, D-50 | m | 6528 | 1045 | 5483 |  | 6528
290 | KB110.22000 | PVC선홈통 설치 | VG2, D-75 | m | 7559 | 2041 | 5518 |  | 7559
291 | KB110.23000 | PVC선홈통 설치 | VG2, D-100 | m | 10601 | 3287 | 7314 |  | 10601
292 | KB140.21000 | 스테인레스 선홈통 설치 | D-50,T:1.5mm | m | 21905 | 11391 | 10514 |  | 21905 | ※ 스테인레스 선홈통, 선홈통 지지철물의 구입 및 운반비 포함
293 | KB140.22000 | 스테인레스 선홈통 설치 | D-75,T:1.5mm | m | 23476 | 14321 | 9155 |  | 23476
294 | KB140.23000 | 스테인레스 선홈통 설치 | D-100,T:1.5mm | m | 30277 | 19075 | 11202 |  | 30277
295 | KB140.35000 | 스테인레스 선홈통 설치 | D-150,T:1.5mm | m | 48951 | 34756 | 14195 |  | 48951
296 | KC110.10000 | 루프드레인/ 주철제 | D75mm(PVC배관용,수직형) | 개소 | 32847 | 17738 | 15109 |  | 32847 | ※ 재료비, 설치비, 공구손료 등 제비용 포함
297 | KC110.20000 | 루프드레인/ 주철제 | D100mm(PVC배관용,수직형) | 개소 | 35523 | 19538 | 15985 |  | 35523
298 | KC120.01000 | 루프드레인/ 주철제 | D50mm(강관배관용,수직형) | 개소 | 54386 | 34808 | 19578 |  | 54386
299 | KC120.02000 | 루프드레인/ 주철제 | D75mm(강관배관용,수직형) | 개소 | 55398 | 38225 | 17173 |  | 55398
300 | KC120.03000 | 루프드레인/ 주철제 | D100mm(강관배관용,수직형) | 개소 | 57382 | 41316 | 16066 |  | 57382
301 | KC220.01000 | 루프드레인/ 주철제 | D50mm(강관배관용,L형) | 개소 | 46586 | 30281 | 16305 |  | 46586
302 | KC220.03000 | 루프드레인/ 주철제 | D100mm(강관배관용,L형) | 개소 | 53772 | 38179 | 15593 |  | 53772
303 | KC220.05000 | 루프드레인/ 주철제 | D150mm(강관배관용,L형) | 개소 | 109907 | 92322 | 17585 |  | 109907
304 | KC420.21000 | 플로어드레인/ 주철제 | D50mm | 개소 | 24414 | 9034 | 15380 |  | 24414 | ※ 재료비, 설치비, 공구손료 등 제비용 포함
305 | KC420.22000 | 플로어드레인/ 주철제 | D75mm | 개소 | 29970 | 14086 | 15884 |  | 29970
306 | KC420.23000 | 플로어드레인/ 주철제 | D100mm | 개소 | 47024 | 31507 | 15517 |  | 47024
307 | LF131.01000 | 도어록 | 원통형 목재문 | 개소 | 947 | 10 | 937 |  | 947 | ※ 도어록의 구입 및 운반비는 제외
308 | LF131.02000 | 도어록 | 원통형 철재문 | 개소 | 878 | 27 | 851 |  | 878
309 | LF161.10000 | 도어체크/방화용 | FSD (Fire Steel Door) | 개소 | 36468 | 32457 | 4011 |  | 36468 | ▷ 고급방화용(40~65kg) 1밸브
310 | LF162.10000 | 도어체크/일반용 | SD (Steel Door) | 개소 | 24656 | 19725 | 4931 |  | 24656 | ▷ 중급정지용(40~65kg) 2밸브
311 | LF210.10000 | 후로어힌지 | 강화유리문 | 개소 | 46631 | 40103 | 6528 |  | 46631 | ※ 고급강화유리문용(105kg,1밸브) 정지용
312 | LG111.02000 | 맑은유리 / 일반유리 | 3mm (공동주택에 적용) | ㎡ | 7786 | 2492 | 5294 |  | 7786 | ※ 조달청 조사단가 적용. ※ 유리자재비 및 부속자재,소운반,설치비 포함
313 | LG113.01000 | 맑은유리 / 일반유리 | 5mm (공동주택에 적용) | ㎡ | 10221 | 4907 | 5314 |  | 10221
314 | LG113.02000 | 맑은유리 / 일반유리 | 5mm(강재) (공동주택에 적용) | ㎡ | 13370 | 5348 | 8022 |  | 13370
315 | LG114.01000 | 맑은유리 / 일반유리 | 6mm(강재) (공동주택에 적용) | ㎡ | 28115 | 6748 | 21367 |  | 28115
316 | LG211.01000 | 색유리 / 일반유리 | 3mm (공동주택에 적용) | ㎡ | 10441 | 5221 | 5220 |  | 10441
317 | LG213.01000 | 색유리 / 일반유리 | 5mm (공동주택에 적용) | ㎡ | 11612 | 5806 | 5806 |  | 11612
318 | LG411.01000 | 무늬유리 / 일반유리 | 3mm (공동주택에 적용) | ㎡ | 9564 | 5356 | 4208 |  | 9564
319 | LG413.01000 | 무늬유리 / 일반유리 | 5mm (공동주택에 적용) | ㎡ | 12052 | 6750 | 5302 |  | 12052
320 | LG611.00000 | 에칭유리 / 일반유리 | 3mm (공동주택에 적용) | ㎡ | 13204 | 8187 | 5017 |  | 13204
321 | LG613.00000 | 에칭유리 / 일반유리 | 5mm (공동주택에 적용) | ㎡ | 15235 | 9903 | 5332 |  | 15235
322 | LG123.00000 | 강화유리 | 5mm (공동주택에 적용) | ㎡ | 16912 | 10824 | 6088 |  | 16912
323 | LG126.00000 | 강화유리 | 8mm (공동주택에 적용) | ㎡ | 38201 | 18337 | 19864 |  | 38201
324 | LG128.00100 | 강화유리 | 10mm (공동주택에 적용) | ㎡ | 45656 | 21915 | 23741 |  | 45656
325 | LG128.00120 | 강화유리 | 12mm (공동주택에 적용) | ㎡ | 56172 | 26963 | 29209 |  | 56172
326 | LH111.00000 | 투명유리 / 일반유리 | 12mm (공동주택에 적용) | ㎡ | 20852 | 13554 | 7298 |  | 20852
327 | LH112.00000 | 투명유리 / 일반유리 | 16mm (공동주택에 적용) | ㎡ | 23110 | 16177 | 6933 |  | 23110
328 | LH114.00220 | 투명유리 / 일반유리 | 22mm (공동주택에 적용) | ㎡ | 29868 | 23298 | 6570 |  | 29868
329 | LH114.00240 | 투명유리 / 일반유리 | 24mm (공동주택에 적용) | ㎡ | 35436 | 27995 | 7441 |  | 35436
330 | LH115.00000 | 투명유리 / 일반유리 | 28mm (공동주택에 적용) | ㎡ | 39434 | 28787 | 10647 |  | 39434
331 | LH211.00000 | 칼라유리 / 일반유리 | 12mm (공동주택에 적용) | ㎡ | 23617 | 16769 | 6848 |  | 23617
332 | LH212.00000 | 칼라유리 / 일반유리 | 16mm (공동주택에 적용) | ㎡ | 28298 | 20092 | 8206 |  | 28298
333 | LH611.00000 | 불투명에칭유리/일반유리 | 12mm (공동주택에 적용) | ㎡ | 27243 | 19615 | 7628 |  | 27243
334 | LH612.00000 | 불투명에칭유리/일반유리 | 16mm (공동주택에 적용) | ㎡ | 31598 | 23067 | 8531 |  | 31598
335 | LH003.20000 | 양면강화유리 | 16mm (공동주택에 적용) | ㎡ | 42601 | 33229 | 9372 |  | 42601
336 | MA190.11000 | 도기질타일붙이기 (유색,200*200) | 주방벽, 접착식 | ㎡ | 21434 | 9431 | 12003 |  | 21434 | ※ 도기질타일(유색), 백시멘트, 접착제, 양생비용 포함. 바탕고르기 비용 포함, 시멘트&모래 재료비 제외
337 | MA190.12000 | 도기질타일붙이기 (유색,200*250) | 주방벽,접착식 | ㎡ | 21780 | 10019 | 11761 |  | 21780
338 | MA190.13000 | 도기질타일붙이기 (유색,400*250) | 주방벽,접착식 | ㎡ | 22953 | 12166 | 10787 |  | 22953
339 | MA190.14000 | 도기질타일붙이기 (유색,600*300) | 주방벽,접착식 | ㎡ | 23330 | 13765 | 9565 |  | 23330
340 | MA112.21000 | 도기질타일붙이기 (유색,200*250) | 욕실벽,떠붙임 12mm | ㎡ | 31329 | 7206 | 24123 |  | 31329 | ※ 도기질타일(유색), 백시멘트, 접착제, 양생비용 포함. 바탕고르기 비용 포함, 시멘트&모래 재료비 제외.
341 | MA112.24000 | 도기질타일붙이기 (유색,200*250) | 욕실벽,떠붙임 18mm | ㎡ | 31621 | 7906 | 23715 |  | 31621
342 | MA112.22000 | 도기질타일붙이기 (유색,400*250) | 욕실벽,떠붙임12mm | ㎡ | 32893 | 10526 | 22367 |  | 32893
343 | MA112.26000 | 도기질타일붙이기 (유색,400*250) | 욕실벽,떠붙임18mm | ㎡ | 33037 | 10572 | 22465 |  | 33037
344 | MA112.16000 | 도기질타일붙이기 (유색,200*250) | 주방벽, 바탕12 + 압착5 | ㎡ | 37716 | 7544 | 30172 |  | 37716
345 | MA112.14000 | 도기질타일붙이기 (유색,400*250) | 주방벽, 바탕12 + 압착6 | ㎡ | 38226 | 9557 | 28669 |  | 38226
346 | MA311.22000 | 자기질타일붙이기 (바닥) / 200*200 | 욕실및샤워 실,바탕10+압착5 | ㎡ | 21105 | 6332 | 14773 |  | 21105 | ※ 자기질타일, 백시멘트 포함, 바탕고르기 및 양생비용 포함, 시멘트&모래 재료비 제외.
347 | MA313.21000 | 자기질타일붙이기 (바닥) / 200*200 | 욕실및샤워 실,바탕25+압착5 | ㎡ | 23740 | 7360 | 16380 |  | 23740
348 | MA312.31000 | 자기질타일붙이기 (바닥) / 200*200 | 발코니, 바탕15+압착5 | ㎡ | 21844 | 6772 | 15072 |  | 21844
349 | MA312.33000 | 자기질타일붙이기 (바닥) / 200*200 | 발코니, 바탕20+압착5 | ㎡ | 23572 | 6836 | 16736 |  | 23572
350 | MA312.41000 | 자기질타일붙이기 (바닥) / 300*300 | 발코니, 바탕15+압착5 | ㎡ | 25147 | 7293 | 17854 |  | 25147
351 | MA314.41000 | 자기질타일붙이기 (바닥)고급문양300*300 | 현관, 바탕65+압착5 | ㎡ | 31964 | 9909 | 22055 |  | 31964
352 | MA314.42000 | 자기질타일붙이기 (바닥)고급문양300*300 | 현관, 바탕95+압착5 | ㎡ | 38001 | 12161 | 25840 |  | 38001
353 | MA314.42500 | 자기질타일붙이기 (바닥)고급문양400*400 | 현관, 바탕45+압착5 | ㎡ | 32765 | 12124 | 20641 |  | 32765
354 | MA314.43000 | 자기질타일붙이기 (바닥)고급문양400*400 | 현관, 바탕65+압착5 | ㎡ | 32895 | 12172 | 20723 |  | 32895
355 | MA314.44000 | 자기질타일붙이기 (바닥)고급문양400*400 | 현관, 바탕95+압착5 | ㎡ | 37468 | 13114 | 24354 |  | 37468
356 | MA314.21000 | 자기질타일붙이기 (바닥)/200*200 | 욕실및샤워실, 판넬히팅60+압착5 | ㎡ | 27264 | 7907 | 19357 |  | 27264
357 | MA312.80100 | 석재타일붙이기, 바닥(100*100) | 바탕20+압착5 | ㎡ | 34965 | 15735 | 19230 |  | 34965 | ※ 석재(인조)타일, 혼화재 및 기구손료 포함, 줄눈설치 및 양생비용 포함, 시멘트&모래 제외
358 | MA313.80100 | 석재타일붙이기, 바닥(100*100) | 바탕30+압착5 | ㎡ | 35798 | 17899 | 17899 |  | 35798
359 | MA313.80200 | 석재타일붙이기, 바닥(200*200) | 바탕30+압착5 | ㎡ | 43112 | 27161 | 15951 |  | 43112
360 | MA300.00200 | 석재면,타일보양 | 톱밥 | ㎡ | 803 | 675 | 128 |  | 803
361 | MA300.00300 | 석재면,타일보양 | 하드롱지 | ㎡ | 801 | 209 | 592 |  | 801 | ※ 건축물의 보양(석재면 또는 타일)에 소요되는 비용을 포함
362 | MA300.10304 | 비닐타일붙임 (300*300) | 바닥,2mm, 왁스유 | ㎡ | 11902 | 3571 | 8331 |  | 11902 | ※ 비닐타일(무석면디럭스타일), 접착제, 광택제(왁스시공시) 등 재료비 포함
363 | MA300.10305 | 비닐타일붙임 (300*300) | 바닥,2.5mm, 왁스유 | ㎡ | 13051 | 4699 | 8352 |  | 13051
364 | MA300.10306 | 비닐타일붙임 (300*300) | 바닥,3mm, 왁스유 | ㎡ | 13672 | 5059 | 8613 |  | 13672
365 | MA300.10405 | 비닐타일붙임 (450*450) | 바닥,2.5mm, 왁스유 | ㎡ | 13817 | 5389 | 8428 |  | 13817
366 | MA300.10406 | 비닐타일붙임 (450*450) | 바닥,3mm, 왁스유 | ㎡ | 14776 | 6354 | 8422 |  | 14776
367 | MA300.11304 | 비닐타일붙임 (300*300) | 바닥,2mm, 왁스무 | ㎡ | 10093 | 3533 | 6560 |  | 10093
368 | MA300.11305 | 비닐타일붙임 (300*300) | 바닥,2.5mm, 왁스무 | ㎡ | 10783 | 4422 | 6361 |  | 10783
369 | MA300.11306 | 비닐타일붙임 (300*300) | 바닥,3mm, 왁스무 | ㎡ | 11531 | 4959 | 6572 |  | 11531
370 | MA300.11405 | 비닐타일붙임 (450*450) | 바닥,2.5mm, 왁스무 | ㎡ | 11818 | 5200 | 6618 |  | 11818
371 | MA300.11406 | 비닐타일붙임 (450*450) | 바닥,3mm, 왁스무 | ㎡ | 12153 | 5469 | 6684 |  | 12153
372 | MA312.70100 | 색소지타일 붙이기(바닥) (400*400) | 바탕20mm | ㎡ | 28878 | 12707 | 16171 |  | 28878 | ※ 고강도색소지타일, 백색시멘트, 혼화재(타일접착용) 포함, 시멘트, 모래 제외.
373 | MA312.70200 | 색소지타일 붙이기(바닥) (300*600) | 바탕20 | ㎡ | 33301 | 16651 | 16650 |  | 33301
374 | MA312.70500 | 색소지타일 붙이기(바닥) (물막이타일,THK15이상) | 바탕20 | ㎡ | 36729 | 20569 | 16160 |  | 36729
375 | MB313.21000 | 테라죠 | 바탕 20mm,t=25mm (시멘트,모래 제외) | ㎡ | 28468 | 12242 | 16226 |  | 28468
376 | MB313.24000 | 테라죠 | 바탕 25mm,t=25mm (시멘트,모래 제외) | ㎡ | 30009 | 13204 | 16805 |  | 30009
377 | MB313.25000 | 테라죠 | 바탕 30mm,t=25mm (시멘트,모래 제외) | ㎡ | 30223 | 12996 | 17227 |  | 30223
378 | MB321.11000 | 화강석바닥깔기 (포천석,황등석) | 바탕 20mm, 물갈기 25mm | ㎡ | 57316 | 30378 | 26938 |  | 57316 | ※ 포천석,황등석 25mm 구입및운반 포함, 양생및보호비용 포함. 시멘트&모래 및 용수비 제외.
379 | MB321.12000 | 화강석바닥깔기 (포천석,황등석) | 바탕 25mm, 물갈기 25mm | ㎡ | 61175 | 32423 | 28752 |  | 61175
380 | MB321.13000 | 화강석바닥깔기 (포천석,황등석) | 바탕 30mm, 물갈기 25mm | ㎡ | 61561 | 32628 | 28933 |  | 61561
381 | MB311.11000 | 화강석바닥깔기 (포천석,황등석) | 바탕 20mm, 버너 25mm | ㎡ | 61408 | 32547 | 28861 |  | 61408
382 | MB311.12000 | 화강석바닥깔기 (포천석,황등석) | 바탕 25mm, 버너 25mm | ㎡ | 62180 | 32956 | 29224 |  | 62180
383 | MB311.13000 | 화강석바닥깔기 (포천석,황등석) | 바탕 30mm, 버너 25mm | ㎡ | 64262 | 34059 | 30203 |  | 64262
384 | NA014.12100 | 녹막이페인트칠 (붓칠) | 철재면, 1회 (붓칠) | ㎡ | 2556 | 435 | 2121 |  | 2556 | ※ 바탕만들기 포함 ※ 천청칠: 노무비 20% 가산 ※ 외벽은 3.6M 기준
385 | NA014.12200 | 녹막이페인트칠 (붓칠) | 철재면, 2회 (붓칠) | ㎡ | 4922 | 1182 | 3740 |  | 4922
386 | NA014.12300 | 녹막이페인트칠 (붓칠) | 철재면, 3회 (붓칠) | ㎡ | 6527 | 1241 | 5286 |  | 6527
387 | NA015.31100 | 녹막이페인트칠 (뿜칠) | 철재면, 1회 (뿜칠) | ㎡ | 2246 | 832 | 1414 |  | 2246
388 | NA015.31200 | 녹막이페인트칠 (뿜칠) | 철재면, 2회 (뿜칠) | ㎡ | 3474 | 1703 | 1771 |  | 3474
389 | NA015.12100 | 녹막이페인트칠 (붓칠) | 무기징크 철재면, 1회 | ㎡ | 4155 | 1413 | 2742 |  | 4155
390 | NA015.12200 | 녹막이페인트칠 (붓칠) | 무기징크 철재면, 2회 | ㎡ | 5926 | 2667 | 3259 |  | 5926
391 | NB122.20200 | 조합페인트칠 | 목재면 2회 (로울러칠) | ㎡ | 5123 | 1230 | 3893 |  | 5123 | ※바탕만들기 포함, 조합페인트(KSM5312)
392 | NB123.20200 | 조합페인트칠 | 목재면 천정2회 (로울러칠) | ㎡ | 6121 | 1347 | 4774 |  | 6121
393 | NB112.20200 | 조합페인트칠 | 철재면 2회 (로울러칠) | ㎡ | 3699 | 999 | 2700 |  | 3699
394 | NB113.20200 | 조합페인트칠 | 철재천정 2회 (로울러칠) | ㎡ | 5392 | 1402 | 3990 |  | 5392
395 | NB115.31200 | 조합페인트칠 | 철재면 2회 (뿜칠) | ㎡ | 1528 | 1162 | 366 | - | 1528
396 | NB122.20300 | 조합페인트칠 | 목재면 3회 (로울러칠) | ㎡ | 6990 | 1608 | 5382 |  | 6990
397 | NB123.20300 | 조합페인트칠 | 목재면 천정3회 (로울러칠) | ㎡ | 8348 | 1837 | 6511 |  | 8348
398 | NB112.20300 | 조합페인트칠 | 철재면 3회 (로울러칠) | ㎡ | 6331 | 1647 | 4684 |  | 6331
399 | NB113.20300 | 조합페인트칠 | 철재면 천정3회 (로울러칠) | ㎡ | 7472 | 1868 | 5604 |  | 7472
400 | NC132.21200 | 수성페인트칠 | 내벽 2회 (로울러칠) | ㎡ | 4680 | 609 | 4071 |  | 4680 | ※바탕만들기 포함, 내벽 : KSM 5320, 외벽 : KSM 5310
401 | NC133.21200 | 수성페인트칠 | 내천정 2회 (로울러칠) | ㎡ | 5775 | 809 | 4966 |  | 5775
402 | NC132.23200 | 수성페인트칠 | 외벽 2회 (로울러칠) | ㎡ | 4443 | 667 | 3776 |  | 4443
403 | NC139.21200 | 수성페인트칠 | 외천정 2회 (로울러칠) | ㎡ | 5083 | 763 | 4320 |  | 5083
404 | NC132.21300 | 수성페인트칠 | 내벽 3회 (로울러칠) | ㎡ | 4718 | 567 | 4151 |  | 4718
405 | NC133.21300 | 수성페인트칠 | 내천정 3회 (로울러칠) | ㎡ | 5852 | 644 | 5208 |  | 5852
406 | NC132.23300 | 수성페인트칠 | 외벽 3회 (로울러칠) | ㎡ | 5139 | 720 | 4419 |  | 5139
407 | NC139.21300 | 수성페인트칠 | 외천정 3회 (로울러칠) | ㎡ | 8832 | 1325 | 7507 |  | 8832
408 | NC236.00200 | 걸레받이용 페인트칠 | 모르타르면, 2회 (붓칠) | ㎡ | 7649 | 1530 | 6119 |  | 7649 | ※바탕만들기 포함, 걸레받이용 페인트(아크릴수지)
409 | NF020.00100 | 바니시칠 | 목재면, 1회 | ㎡ | 3328 | 367 | 2961 |  | 3328 | ※바탕만들기 포함, 바니시 : KSM 5601
410 | NF020.00200 | 바니시칠 | 목재면, 2회 | ㎡ | 6165 | 555 | 5610 |  | 6165
411 | NF020.00300 | 바니시칠 | 목재면, 3회 | ㎡ | 8380 | 838 | 7542 |  | 8380
412 | NJ001.03000 | 에폭시코팅 | 엘리베이터기계실(EV)바닥 | ㎡ | 4575 | 2425 | 2150 |  | 4575 | ※바탕처리 및 파워트롤 시공에 소요되는 비용은 제외. 소요되는 자료는 에폭시페인트(방진용), 에폭시프라이머, 시너, 연마지(연질용) 등 철근콘크리트(RC) 벽식구조 공동주택에 적용 - EV기계실바닥 : T 0.15mm, 3회. - 주차장바닥 : T 0.3mm, 4회.
413 | NJ001.04000 | 에폭시코팅 | 주차장바닥 | ㎡ | 6445 | 3867 | 2578 |  | 6445
414 | NO032.00200 | 낙서방지용 페인트칠 | 모르타르면, 2회 (로울러칠) | ㎡ | 4199 | 1302 | 2897 |  | 4199 | ※바탕만들기 포함, 낙서방지용페인트(아크릴수지)
415 | NQ000.01102 | 결보보완용 페인트 | 콘크리트면, 내벽2회,로울러칠 | ㎡ | 6084 | 3103 | 2981 | - | 6084 | ※ 1. 바탕만들기 포함. 2. 외기에 면하는 시공면적에 한함.
416 | NQ000.01302 | 결로보완용 페인트 | 콘크리트면, 천정2회,로울러칠 | ㎡ | 6833 | 3212 | 3621 | - | 6833
417 | NQ000.02102 | 결로보완용 페인트 | 석고보드면, 내벽2회,로울러칠 | ㎡ | 7160 | 3509 | 3651 | - | 7160
418 | NQ000.02302 | 결로보완용 페인트 | 석고보드면, 천정2회,로울러칠 | ㎡ | 7860 | 3459 | 4401 | - | 7860
419 | NI000.01103 | 내산에폭시 페인트 | 내벽3회, 로울러칠 | ㎡ | 8108 | 2919 | 5189 | - | 8108
420 | NI000.01203 | 내산에폭시 페인트 | 바닥3회, 로울러칠 | ㎡ | 8394 | 3190 | 5204 | - | 8394
421 | NI000.01303 | 내산에폭시 페인트 | 천정3회, 로울러칠 | ㎡ | 10509 | 3574 | 6935 | - | 10509
422 | OA242.00000 | 황동 | W=50mm | m | 8817 | 4321 | 4496 | 0 | 8817 | ※자재 및 운반, 설치, 바탕처리 포함 보양 및 부자재 포함 ※ 스테인레스(W=50mm) 는 표준품셈 적용
423 | OA231.00000 | 스테인레스 | W=50mm | m | 8791 | 3429 | 5362 | 0 | 8791
424 | OA301.10000 | 비닐장판 깔기 | T=2mm(경보행용) | ㎡ | 8087 | 6874 | 1213 | 0 | 8087 | ※공동주택( RC 벽식구조)에 적용 비닐장판의 적용규격은 단가집 참조
425 | OA301.20000 | 비닐장판 깔기 | T=2.3mm(중보행용) | ㎡ | 11100 | 9879 | 1221 | 0 | 11100
426 | OA301.30000 | 천연 비닐장판 깔기 | T=2mm(경보행용) | ㎡ | 15601 | 14197 | 1404 | 0 | 15601
427 | OB113.00000 | 벽지(초배유) | 실크 (공동주택에 적용) | ㎡ | 4370 | 2491 | 1879 | 0 | 4370 | ※ 공동주택의 경우 적용. 동일규격에만 적용 바탕처리,부자재 포함. 이음새부위 초배지 바름 포함.
428 | OB111.00000 | 벽지(초배유) | 합지(폭90 ㎝이상,180 g/㎡이상) (공동주택에 적용) | ㎡ | 4040 | 1132 | 2908 | 0 | 4040
429 | OB118.00000 | 벽지(초배유) | 한지 (150g/㎡이상) (공동주택에 적용) | ㎡ | 4709 | 1978 | 2731 | 0 | 4709
430 | OB123.00000 | 벽지(초배무) | 실크 (공동주택에 적용) | ㎡ | 3112 | 2023 | 1089 | 0 | 3112
431 | OB123.30000 | 벽지(초배무) | 방염실크 (공동주택에 적용) | ㎡ | 4165 | 2583 | 1582 | - | 4165
432 | OB121.00000 | 벽지(초배무) | 합지(폭90 ㎝이상,180 g/㎡이상) (공동주택에 적용) | ㎡ | 2568 | 951 | 1617 | 0 | 2568
433 | OB128.00000 | 벽지(초배무) | 한지 (150g/㎡이상) (공동주택에 적용) | ㎡ | 3704 | 1852 | 1852 | 0 | 3704
434 | OB132.00000 | 천정지 (초배유) | 발포(140g/ ㎡이상) (공동주택에 적용) | ㎡ | 5167 | 1292 | 3875 | 0 | 5167
435 | OB133.00000 | 천정지 (초배유) | 실크 (공동주택에 적용) | ㎡ | 5769 | 3000 | 2769 | 0 | 5769
436 | OB148.01000 | 천정지 (초배유) | 한지 (150g/㎡이상) (공동주택에 적용) | ㎡ | 5126 | 1641 | 3485 | 0 | 5126
437 | OB142.00000 | 천정지 (초배무) | 발포(140g/ ㎡이상) (공동주택에 적용) | ㎡ | 2802 | 869 | 1933 | 0 | 2802
438 | OB141.00000 | 천정지 (초배무) | 합지(폭90 ㎝이상,180 g/㎡이상) (공동주택에 적용) | ㎡ | 2958 | 977 | 1981 | 0 | 2958
439 | OB143.00000 | 천정지 (초배무) | 실크 (공동주택에 적용) | ㎡ | 3501 | 2101 | 1400 | 0 | 3501
440 | OB143.30000 | 천정지 (초배무) | 방염실크 (공동주택에 적용) | ㎡ | 4594 | 2573 | 2021 | - | 4594
441 | OB148.00000 | 천정지 (초배무) | 한지 (150g/㎡이상) (공동주택에 적용) | ㎡ | 3801 | 1787 | 2014 | 0 | 3801
442 | OC311.00100 | 석고판 못붙임/바탕 | 벽,일반9mm | ㎡ | 6484 | 1362 | 5122 | 0 | 6484 | * 석고판, 못 등 재료비(할증포함) 및 설치비포함 * 석고판규격 - 일반,방화 : 9.5*900*1800 / 12.5*900*1800 - 방수 : 9.5*900*2700 / 12.5*1200*2400
443 | OC311.00200 | 석고판 못붙임/바탕 | 벽,일반12mm | ㎡ | 7236 | 2099 | 5137 | 0 | 7236
444 | OC313.00100 | 석고판 못붙임/바탕 | 벽,방화9mm | ㎡ | 7773 | 2643 | 5130 | 0 | 7773
445 | OC313.00200 | 석고판 못붙임/바탕 | 벽,방화12mm | ㎡ | 7925 | 2774 | 5151 | 0 | 7925
446 | OC312.00100 | 석고판 못붙임/바탕 | 벽,방수9mm | ㎡ | 7697 | 2541 | 5156 | 0 | 7697
447 | OC312.00200 | 석고판 못붙임/바탕 | 벽,방수12mm | ㎡ | 8983 | 3863 | 5120 | 0 | 8983
448 | OC321.00100 | 석고판 못붙임/바탕 | 천정,일반9mm | ㎡ | 8021 | 1362 | 6659 | 0 | 8021
449 | OC321.00200 | 석고판 못붙임/바탕 | 천정,일반12mm | ㎡ | 8777 | 2099 | 6678 | 0 | 8777
450 | OC323.00100 | 석고판 못붙임/바탕 | 천정,방화9mm | ㎡ | 9312 | 2643 | 6669 | 0 | 9312
451 | OC323.00200 | 석고판 못붙임/바탕 | 천정,방화12mm | ㎡ | 9470 | 2774 | 6696 | 0 | 9470
452 | OC322.00100 | 석고판 못붙임/바탕 | 천정,방수9mm | ㎡ | 9244 | 2541 | 6703 | 0 | 9244
453 | OC322.00200 | 석고판 못붙임/바탕 | 천정,방수12mm | ㎡ | 10519 | 3863 | 6656 | 0 | 10519
454 | OC311.10100 | 석고판 못붙임/치장 | 벽,일반9mm | ㎡ | 11897 | 1666 | 10231 | 0 | 11897
455 | OC311.10200 | 석고판 못붙임/치장 | 벽,일반12mm | ㎡ | 12357 | 2101 | 10256 | 0 | 12357
456 | OC313.10100 | 석고판 못붙임/치장 | 벽,방화9mm | ㎡ | 12474 | 2246 | 10228 | 0 | 12474
457 | OC313.10200 | 석고판 못붙임/치장 | 벽,방화12mm | ㎡ | 13046 | 2871 | 10175 | 0 | 13046
458 | OC312.10100 | 석고판 못붙임/치장 | 벽,방수9mm | ㎡ | 12818 | 2564 | 10254 | 0 | 12818
459 | OC312.10200 | 석고판 못붙임/치장 | 벽,방수12mm | ㎡ | 14103 | 3808 | 10295 | 0 | 14103
460 | OC321.10100 | 석고판 못붙임/치장 | 천정,일반9mm | ㎡ | 14966 | 1666 | 13300 | 0 | 14966
461 | OC321.10200 | 석고판 못붙임/치장 | 천정,일반12mm | ㎡ | 15434 | 2101 | 13333 | 0 | 15434
462 | OC323.10100 | 석고판 못붙임/치장 | 천정,방화9mm | ㎡ | 15542 | 2246 | 13296 | 0 | 15542
463 | OC323.10200 | 석고판 못붙임/치장 | 천정,방화12mm | ㎡ | 16099 | 2871 | 13228 | 0 | 16099
464 | OC322.10100 | 석고판 못붙임/치장 | 천정,방수9mm | ㎡ | 15894 | 2564 | 13330 | 0 | 15894
465 | OC322.10200 | 석고판 못붙임/치장 | 천정,방수12mm | ㎡ | 17192 | 3808 | 13384 | 0 | 17192
466 | OC311.01100 | 석고판 본드붙임 | 벽,일반9mm | ㎡ | 6619 | 2450 | 4169 | 0 | 6619 | * 석고판, 못 등 재료비(할증포함) 및 설치비포함 * 석고판규격 - 일반,방화 : 9.5*900*1800 / 12.5*900*1800 - 방수 : 9.5*900*2700 / 12.5*1200*2400
467 | OC311.01200 | 석고판 본드붙임 | 벽,일반12mm | ㎡ | 7056 | 2893 | 4163 | 0 | 7056
468 | OC313.01100 | 석고판 본드붙임 | 벽,방화9mm | ㎡ | 7212 | 3030 | 4182 | 0 | 7212
469 | OC313.01200 | 석고판 본드붙임 | 벽,방화12mm | ㎡ | 7800 | 3588 | 4212 | 0 | 7800
470 | OC312.01100 | 석고판 본드붙임 | 벽,방수9mm | ㎡ | 7566 | 3405 | 4161 | 0 | 7566
471 | OC312.01200 | 석고판 본드붙임 | 벽,방수12mm | ㎡ | 8888 | 4711 | 4177 | 0 | 8888
472 | OC321.01100 | 석고판 본드붙임 | 천정,일반9mm | ㎡ | 5635 | 2450 | 5420 | 0 | 7870
473 | OC321.01200 | 석고판 본드붙임 | 천정,일반12mm | ㎡ | 6654 | 2893 | 5412 | 0 | 8305
474 | OC323.01100 | 석고판 본드붙임 | 천정,방화9mm | ㎡ | 6969 | 3030 | 5437 | 0 | 8467
475 | OC323.01200 | 석고판 본드붙임 | 천정,방화12mm | ㎡ | 8252 | 3588 | 5476 | 0 | 9064
476 | OC322.01100 | 석고판 본드붙임 | 천정,방수9mm | ㎡ | 7832 | 3405 | 5409 | 0 | 8814
477 | OC322.01200 | 석고판 본드붙임 | 천정,방수12mm | ㎡ | 10835 | 4711 | 5430 | 0 | 10835
478 | OD111.34200 | 발포폴리스티렌 벽본드 붙임 | 스티로폼 KS4호(0.015) 20mm | ㎡ | 6484 | 908 | 5576 | - | 6484
479 | OD111.34500 | 발포폴리스티렌 벽본드 붙임 | 스티로폼 KS4호(0.015) 40mm | ㎡ | 7840 | 1882 | 5958 | - | 7840
480 | OD111.34600 | 발포폴리스티렌 벽본드 붙임 | 스티로폼 KS4호(0.015) 50mm | ㎡ | 7937 | 2143 | 5794 | - | 7937
481 | OD111.34800 | 발포폴리스티렌 벽본드 붙임 | 스티로폼 KS4호(0.015) 70mm | ㎡ | 7956 | 2626 | 5330 | - | 7956
482 | OD122.31200 | 압출발포폴리스티렌 벽본드 붙임 | 압출스티로폼 KS특호(0.035) 35mm | ㎡ | 11770 | 5768 | 6002 | - | 11770
483 | OD122.31300 | 압출발포폴리스티렌 벽본드 붙임 | 압출스티로폼 KS특호(0.035) 45mm | ㎡ | 13014 | 7288 | 5726 | - | 13014
484 | OD122.31500 | 압출발포폴리스티렌 벽본드 붙임 | 압출스티로폼 KS특호(0.035) 65mm | ㎡ | 15733 | 9912 | 5821 | - | 15733
485 | OD112.11400 | 압출발포폴리스티렌 벽본드 붙임 | 압출스티로폼 KS특호(0.035) 80mm | ㎡ | 15032 | 10373 | 4659 | - | 15032
486 | OD121.34100 | 발포폴리스티렌 천정 본드붙임 | 스티로폼 KS4호(0.015) 40mm | ㎡ | 11647 | 2679 | 8968 | - | 11647
487 | OD121.34200 | 발포폴리스티렌 천정 본드붙임 | 스티로폼 KS4호(0.015) 50mm | ㎡ | 12519 | 3005 | 9514 | - | 12519
488 | OD121.34300 | 발포폴리스티렌 천정 본드붙임 | 스티로폼 KS4호(0.015) 60mm | ㎡ | 12880 | 3092 | 9788 | - | 12880
489 | OD121.34500 | 발포폴리스티렌 천정 본드붙임 | 스티로폼 KS4호(0.015) 80mm | ㎡ | 13560 | 3390 | 10170 | - | 13560
490 | OD131.02100 | 스티로폼 바닥깔기 | 옥상바닥 2호(0.025) 40mm | ㎡ | 3144 | 2453 | 691 | - | 3144 | ※ 바닥위 설치(깔기) - 발포폴리스티렌(스치로폼) 비중 : (1호 : 0.03, 2호 : 0.025, 3호 : 0.02, 4호 : 0.015), - 압출발포폴리스티렌(아이소핑크) 비중 : (특호 : 0.035, 1호 : 0.03, 2호 : 0.025, 3호 : 0.02)
491 | OD131.02300 | 스티로폼 바닥깔기 | 옥상바닥 2호(0.025) 60mm | ㎡ | 4096 | 3236 | 860 | - | 4096
492 | OD131.02400 | 스티로폼 바닥깔기 | 옥상바닥 2호(0.025) 90mm | ㎡ | 5375 | 4569 | 806 | - | 5375
493 | OD131.02500 | 스티로폼 바닥깔기 | 옥상바닥 2호(0.025) 100mm | ㎡ | 6647 | 5717 | 930 | - | 6647
494 | OD131.02600 | 스티로폼 바닥깔기 | 옥상바닥 2호(0.025) 110mm | ㎡ | 6761 | 5883 | 878 | - | 6761
495 | OD131.42800 | 스티로폼 바닥타설부착 | 콘크리트타 설부착2호(0.025), 80mm | ㎡ | 8705 | 3831 | 4874 | - | 8705
496 | OD131.44100 | 스티로폼 바닥타설부착 | 콘크리트타 설부착4호(0.015), 20mm | ㎡ | 3291 | 494 | 2797 | - | 3291
497 | OD131.44400 | 스티로폼 바닥타설부착 | 콘크리트타 설부착4호(0.015), 50mm | ㎡ | 4765 | 1525 | 3240 | - | 4765
498 | OD131.44600 | 스티로폼 바닥타설부착 | 콘크리트타 설부착4호(0.015), 60mm | ㎡ | 5109 | 1840 | 3269 | - | 5109
499 | OD131.44700 | 스티로폼 바닥타설부착 | 콘크리트타 설부착4호(0.015), 70mm | ㎡ | 5420 | 2223 | 3197 | - | 5420
500 | OD131.44800 | 스티로폼 바닥타설부착 | 콘크리트타 설부착4호(0.015), 80mm | ㎡ | 6600 | 2838 | 3762 | - | 6600
501 | OD132.45500 | 압축스티로폼 바닥타설부착 | 콘크리트타 설부착(KS특호),50mm | ㎡ | 9104 | 6464 | 2640 | - | 9104
502 | OD132.45600 | 압축스티로폼 바닥타설부착 | 콘크리트타 설부착4호(0.035), 60mm | ㎡ | 12596 | 9196 | 3400 | - | 12596
503 | OD132.45750 | 압축스티로폼 바닥타설부착 | 콘크리트타 설부착(KS특호),75mm | ㎡ | 12847 | 9893 | 2954 | - | 12847
504 | OD131.45900 | 압축스티로폼 바닥타설부착 | 콘크리트타 설부착4호(0.035), 90mm | ㎡ | 14065 | 11252 | 2813 | - | 14065
505 | OD131.02200 | 스티로폼 바닥깔기 | 2호(0.025) 50mm | ㎡ | 3160 | 2402 | 758 | - | 3160
506 | OD131.04100 | 스티로폼 바닥깔기 | 4호(0.015) 40mm | ㎡ | 2078 | 1247 | 831 | - | 2078
507 | OD131.04200 | 스티로폼 바닥깔기 | 4호(0.015) 50mm | ㎡ | 2178 | 1416 | 762 | - | 2178
508 | OD131.04300 | 스티로폼 바닥깔기 | 4호(0.015) 60mm | ㎡ | 2574 | 1802 | 772 | - | 2574
509 | OD132.03100 | 압축스티로폼 바닥깔기 | 3호(0.02) 10mm | ㎡ | 4117 | 989 | 3128 | - | 4117
510 | OD132.03200 | 압축스티로폼 바닥깔기 | 3호(0.02) 15mm | ㎡ | 4210 | 1348 | 2862 | - | 4210
511 | OD211.02100 | 유리보온재 설치 | 벽2호(40mm) | ㎡ | 4838 | 2226 | 2612 | 0 | 4838 | ※유리면 보온판 구입 및 설치비 포함
512 | OD211.02200 | 유리보온재 설치 | 벽2호(50mm) | ㎡ | 5074 | 2639 | 2435 | - | 5074
513 | OD211.02300 | 유리보온재 설치 | 벽2호(70mm) | ㎡ | 5678 | 3521 | 2157 | - | 5678
514 | OG130.00100 | 재료분리대(스테인레스) | 20*20*1.5 | m | 9903 | 3863 | 6040 |  | 9903 | ※ 자재구입 및 운반비 포함 철물제작 및 설치비 포함
515 | OG130.00200 | 재료분리대(스테인레스) | 20*30*1.5 | m | 10425 | 4170 | 6255 |  | 10425
516 | OG130.00350 | 재료분리대(스테인레스) | 20*45*1.5 | m | 14407 | 4611 | 9796 |  | 14407
517 | OG130.00300 | 재료분리대(스테인레스) | 20*40*1.2 | m | 12375 | 4455 | 7920 |  | 12375
518 | OG430.01000 | 재료분리대(합성수지) 본드붙임 | 25×9, 강화PVC수지 | m | 1370 | 576 | 794 |  | 1370 | ※ 이질재 접합부위(모서리 기준), 부자재 및 시공비 포함
519 | OG430.02000 | 재료분리대(합성수지) 본드붙임 | 20×17,강화PVC수지 | m | 1399 | 630 | 769 |  | 1399
520 | OG430.03000 | 재료분리대(합성수지) 본드붙임 | 26×24,강화PVC수지 | m | 1487 | 670 | 817 |  | 1487
521 | OH500.10000 | 커텐박스 설치 | 합성수지위비닐쉬트 40*12 (Type A) | m | 5271 | 2952 | 2319 |  | 5271 | ※ 주,부자재 및 시공비, 보양 포함. 본드붙임,나사못고정.
522 | OH500.20000 | 커텐박스 설치 | 합성수지위비닐쉬트 40*12 (Type B) | m | 5402 | 2593 | 2809 |  | 5402
523 | OH500.30000 | 커텐박스 설치 | 합성수지위비닐쉬트 60*15 (Type A) | m | 4471 | 2504 | 1967 |  | 4471
524 | OH500.40000 | 커텐박스 설치 | 합성수지위비닐쉬트 60*15 (Type B) | m | 4684 | 2342 | 2342 |  | 4684
525 | OH500.50000 | 커텐박스 설치 | 합성수지위비닐쉬트 52*65 (Type A) | m | 6396 | 4286 | 2110 |  | 6396
526 | OH500.60000 | 커텐박스 설치 | 합성수지위비닐쉬트 52*65 (Type B) | m | 6972 | 3696 | 3276 |  | 6972
527 | OH500.70000 | 커텐박스 설치 | 합성수지위비닐쉬트 72*65 (Type A) | m | 6719 | 4704 | 2015 |  | 6719
528 | OH500.80000 | 커텐박스 설치 | 합성수지위비닐쉬트 72*65 (Type B) | m | 7295 | 4013 | 3282 |  | 7295
529 | OI500.12000 | 반자돌림설치 | 20×20, PVC | m | 1704 | 324 | 1380 |  | 1704 | ※ 부자재 및 시공비, 보양 포함
530 | OI500.13000 | 반자돌림설치 (몰딩고정대 포함) | 20×20(10), PVC | m | 1814 | 454 | 1360 |  | 1814
531 | OI500.14000 | 반자돌림설치 | 40×12, PVC | m | 1908 | 1012 | 896 |  | 1908
532 | OI500.16000 | 반자돌림설치 | 60×15, PVC | m | 1931 | 1159 | 772 |  | 1931
533 | OI500.21000 | 반자돌림설치 | 45×45, 합성수지위비닐시트 | m | 2173 | 1261 | 912 |  | 2173
534 | OI500.23000 | 반자돌림설치 | 52×65, 합성수지위비닐시트 | m | 3454 | 2522 | 932 |  | 3454
535 | OI500.25000 | 반자돌림설치 | 72×65, 합성수지위비닐시트 | m | 3777 | 2833 | 944 |  | 3777
536 | OI600.20000 | 반자돌림설치 | 45×45, MDF위 비닐시트 | m | 2181 | 1418 | 763 |  | 2181
537 | OI600.30000 | 반자돌림설치 | 90×90, MDF위 비닐시트 | m | 5330 | 3465 | 1865 |  | 5330
538 | OI701.10000 | 천정 등박스 설치 (천정틀 있음) | 1100×1100, 합성수지위비닐시트 | nr(개소) | 44966 | 30128 | 14838 |  | 44966 | ※ 주,부자재 및 시공비, 보양 포함. 본드붙임,나사못고정.
539 | OI701.20000 | 천정 등박스 설치 (천정틀 있음) | 1400×1400, 합성수지위비닐시트 | nr(개소) | 60039 | 39626 | 20413 |  | 60039
540 | OI701.30000 | 천정 등박스 설치 (천정틀 있음) | 1500×1500, 합성수지위비닐시트 | nr(개소) | 73060 | 48220 | 24840 |  | 73060
541 | OI701.40000 | 천정 등박스 설치 (천정틀 있음) | 2000×2000, 합성수지위비닐시트 | nr(개소) | 91698 | 60521 | 31177 |  | 91698
542 | OI702.10000 | 천정 등박스 설치 (천정틀 없음) | 1100×1100, 합성수지위비닐시트 | nr(개소) | 50694 | 34979 | 15715 |  | 50694
543 | OI702.20000 | 천정 등박스 설치 (천정틀 없음) | 1400×1400, 합성수지위비닐시트 | nr(개소) | 60562 | 41788 | 18774 |  | 60562
544 | OI702.30000 | 천정 등박스 설치 (천정틀 없음) | 1500×1500, 합성수지위비닐시트 | nr(개소) | 70634 | 48738 | 21896 |  | 70634
545 | OJ110.21000 | 벽체보온틀설치 (유리면) | 외벽(지지핀/프리캡) /폴리에스터(T70) | ㎡ | 11207 | 6725 | 4482 |  | 11207 | ※ 보온틀 재료 및 설치비, 단열재 및 설치, 방습층 재료 및 설치 포함 ☞구성 : 지지판(본드부착) + 24K 유리면 또는 폴리에스테 르 + 0.03 PE필름 2겹 + 9T석고보드 + 12.5T석고보드
546 | OJ110.22000 | 벽체보온틀설치 (유리면) | 측벽(지지핀/프리캡) /폴리에스터(T95) | ㎡ | 12415 | 8070 | 4345 |  | 12415
547 | OJ411.00500 | 샌드위치(단열) 패널설치/벽 | 폴리스틸렌계 (T=50MM) | ㎡ | 25384 | 16246 | 9138 |  | 25384
548 | OJ412.00500 | 샌드위치(단열) 패널설치/벽 | 폴리우레탄계 (T=50MM) | ㎡ | 41968 | 32316 | 9652 |  | 41968
549 | OJ421.00500 | 샌드위치(단열) 패널설치/지붕 | 폴리스틸렌계 (T=50MM) | ㎡ | 25301 | 17761 | 5566 | 1974 | 25301
550 | OJ421.01000 | 샌드위치(단열) 패널설치/지붕 | 폴리스틸렌계 (T=100MM) | ㎡ | 27017 | 19453 | 5403 | 2161 | 27017
551 | OJ422.00750 | 샌드위치(단열) 패널설치/지붕 | 폴리우레탄계 (T=75MM) | ㎡ | 40406 | 32002 | 4848 | 3556 | 40406
552 | OK300.10000 | 마루굽틀 (압출성형 인조대리석) | T=110 | m | 19374 | 12206 | 7168 |  | 19374
553 | OK300.20000 | 마루굽틀 (압출성형 인조대리석) | T=140 | m | 19576 | 12333 | 7243 |  | 19576
554 | OK411.50040 | 마루귀틀 설치 | 라왕50*40, 락카 | m | 9245 | 1572 | 7673 |  | 9245
555 | OK411.60120 | 마루귀틀 설치 | 라왕60*120, 락카 | m | 15983 | 5435 | 10548 |  | 15983
556 | OK411.60150 | 마루귀틀 설치 | 라왕60*150, 락카 | m | 18277 | 6946 | 11331 |  | 18277
557 | OK412.50040 | 마루귀틀 설치 | 라왕50*40, 바니시 | m | 6587 | 1120 | 5467 |  | 6587
558 | OK412.60120 | 마루귀틀 설치 | 라왕60*120, 바니시 | m | 11162 | 5247 | 5915 |  | 11162
559 | OK412.60150 | 마루귀틀 설치 | 라왕60*150, 바니시 | m | 12712 | 6484 | 6228 |  | 12712
560 | OL100.20000 | 걸레받이설치 | 90×80, MDF위 비닐시트 | m | 1723 | 965 | 758 |  | 1723 | ※ 재료 및 설치 포함, 소운반포함, 뒷채움 몰탈비용 제외.
561 | OL100.10000 | 걸레받이설치 | 90×80, 합성수지위비닐시트 | m | 1806 | 958 | 848 |  | 1806
562 | OL100.30000 | 걸레받이설치 | 90×80, 인조대리석 | m | 3217 | 2349 | 868 |  | 3217
563 | OM101.01000 | 유리면흡음판 | 벽 | ㎡ | 27258 | 12539 | 14719 |  | 27258
564 | OM201.01000 | 유리면흡음판 | 천정 | ㎡ | 29665 | 12163 | 17502 |  | 29665
565 | PC223.30200 | 폐건전지 수거함 | - | 개소 | 13678 | 11216 | 2462 |  | 13678
566 | PC223.30100 | 우편함 설치 (우편물반송함 포함) | 스테인레스 | 세대수 | 8052 | 6603 | 1449 |  | 8052
※ 표준품셈단가적용 |  |  | 3 품목
※ 시장조사가 적용 |  |  | 2 품목
※ 총 품목 |  |  | 566 품목
Note on G257: user:
Note on D552: user: EPS 패널 경비없음(지붕만 경비산정됨)
Note on D553: user: PIR
Note on D554: user: 경비산정됨

## 11(하)기계설비분야적용단가(320개)
◈ 국토해양부발표 기계설비분야 실적공사비 적용 단가('11 하반기)
순번 | 공종코드 | 공종명칭 | 규 격 | 단위 | 국토해양부 실적공사비 | 노무비율 | 적 용 (안) |  |  |  | 비 고
[7 empty] | 재료비 | 노무비 | 경 비 | 계
1 | BA251.00000 | 백강관 옥내일반배관 | D40mm(탄소용강관) | m | 16225 | 80% | 3245 | 12980 | 0 | 16225
2 | BA261.00000 | 백강관 옥내일반배관 | D50mm(탄소용강관) | m | 20169 | 78% | 4437 | 15732 | 0 | 20169
3 | BA271.00000 | 백강관 옥내일반배관 | D65mm(탄소용강관) | m | 26932 | 78% | 5925 | 21007 | 0 | 26932
4 | BA281.00000 | 백강관 옥내일반배관 | D80mm(탄소용강관) | m | 32879 | 76% | 7891 | 24988 | 0 | 32879
5 | BB211.00000 | 백강관 옥내일반배관 | D100mm(탄소용강관) | m | 41615 | 74% | 10820 | 30795 | 0 | 41615
6 | BB221.00000 | 백강관 옥내일반배관 | D125mm(탄소용강관) | m | 58410 | 73% | 15771 | 42639 | 0 | 58410
7 | BB231.00000 | 백강관 옥내일반배관 | D150mm(탄소용강관) | m | 69204 | 73% | 18685 | 50519 | 0 | 69204
8 | BA214.00000 | 백강관 기계실배관 | D15mm(탄소용강관) | m | 10254 | 86% | 1436 | 8818 | 0 | 10254
9 | BA224.00000 | 백강관 기계실배관 | D20mm(탄소용강관) | m | 11207 | 84% | 1793 | 9414 | 0 | 11207
10 | BA234.00000 | 백강관 기계실배관 | D25mm(탄소용강관) | m | 13991 | 83% | 2378 | 11613 | 0 | 13991
11 | BA254.00000 | 백강관 기계실배관 | D40mm(탄소용강관) | m | 20433 | 83% | 3474 | 16959 | 0 | 20433
12 | BA264.00000 | 백강관 기계실배관 | D50mm(탄소용강관) | m | 31879 | 81% | 6057 | 25822 | 0 | 31879
13 | BA274.00000 | 백강관 기계실배관 | D65mm(탄소용강관) | m | 36902 | 82% | 6642 | 30260 | 0 | 36902
14 | BA284.00000 | 백강관 기계실배관 | D80mm(탄소용강관) | m | 41232 | 80% | 8246 | 32986 | 0 | 41232
15 | BB214.00000 | 백강관 기계실배관 | D100mm(탄소용강관) | m | 47288 | 79% | 9930 | 37358 | 0 | 47288
16 | BB234.00000 | 백강관 기계실배관 | D150mm(탄소용강관) | m | 78051 | 77% | 17952 | 60099 | 0 | 78051
17 | BC211.00000 | 동관 옥내일반배관 (동관가격미포함) | L_Type D15mm | m | 2986 | 89% | 328 | 2658 | 0 | 2986 | 동관가격미포함
18 | BC221.00000 | 동관 옥내일반배관 (동관가격미포함) | L_Type D20mm | m | 3343 | 89% | 368 | 2975 | 0 | 3343 | 동관가격미포함
19 | BC231.00000 | 동관 옥내일반배관 (동관가격미포함) | L_Type D25mm | m | 4389 | 89% | 483 | 3906 | 0 | 4389 | 동관가격미포함
20 | BC241.00000 | 동관 옥내일반배관 (동관가격미포함) | L_Type D32mm | m | 5496 | 89% | 605 | 4891 | 0 | 5496 | 동관가격미포함
21 | BC251.00000 | 동관 옥내일반배관 (동관가격미포함) | L_Type D40mm | m | 5539 | 90% | 554 | 4985 | 0 | 5539 | 동관가격미포함
22 | BC261.00000 | 동관 옥내일반배관 (동관가격미포함) | L_Type D50mm | m | 7086 | 90% | 709 | 6377 | 0 | 7086 | 동관가격미포함
23 | BC271.00000 | 동관 옥내일반배관 (동관가격미포함) | L_Type D65mm | m | 9057 | 90% | 906 | 8151 | 0 | 9057 | 동관가격미포함
24 | BC281.00000 | 동관 옥내일반배관 (동관가격미포함) | L_Type D80mm | m | 9950 | 90% | 995 | 8955 | 0 | 9950 | 동관가격미포함
25 | BD211.00000 | 동관 옥내일반배관 (동관가격미포함) | L_Type D100mm | m | 14868 | 90% | 1487 | 13381 | 0 | 14868 | 동관가격미포함
26 | BD213.00000 | 동관 공동구배관 (동관가격미포함) | L_Type D15mm | m | 2784 | 89% | 306 | 2478 | 0 | 2784 | 동관가격미포함
27 | BD223.00000 | 동관 공동구배관 (동관가격미포함) | L_Type D20mm | m | 3468 | 89% | 381 | 3087 | 0 | 3468 | 동관가격미포함
28 | BD243.00000 | 동관 공동구배관 (동관가격미포함) | L_Type D32mm | m | 4826 | 90% | 483 | 4343 | 0 | 4826 | 동관가격미포함
29 | BD263.00000 | 동관 공동구배관 (동관가격미포함) | L_Type D50mm | m | 6022 | 90% | 602 | 5420 | 0 | 6022 | 동관가격미포함
30 | BD273.00000 | 동관 공동구배관 (동관가격미포함) | L_Type D65mm | m | 7996 | 90% | 800 | 7196 | 0 | 7996 | 동관가격미포함
31 | BD283.00000 | 동관 공동구배관 (동관가격미포함) | L_Type D80mm | m | 9645 | 90% | 964 | 8681 | 0 | 9645 | 동관가격미포함
32 | BD233.10000 | 동관 공동구배관 (동관가격미포함) | L_Type D150mm | m | 24591 | 90% | 2459 | 22132 | 0 | 24591 | 동관가격미포함
33 | BC214.00000 | 동관 기계실배관 (동관가격미포함) | L_Type D15mm | m | 3821 | 89% | 420 | 3401 | 0 | 3821 | 동관가격미포함
34 | BC224.00000 | 동관 기계실배관 (동관가격미포함) | L_Type D20mm | m | 4342 | 89% | 478 | 3864 | 0 | 4342 | 동관가격미포함
35 | BC234.00000 | 동관 기계실배관 (동관가격미포함) | L_Type D25mm | m | 5584 | 89% | 614 | 4970 | 0 | 5584 | 동관가격미포함
36 | BC254.00000 | 동관 기계실배관 (동관가격미포함) | L_Type D40mm | m | 7775 | 89% | 855 | 6920 | 0 | 7775 | 동관가격미포함
37 | BC264.00000 | 동관 기계실배관 (동관가격미포함) | L_Type D50mm | m | 9410 | 90% | 941 | 8469 | 0 | 9410 | 동관가격미포함
38 | BC274.00000 | 동관 기계실배관 (동관가격미포함) | L_Type D65mm | m | 12547 | 90% | 1255 | 11292 | 0 | 12547 | 동관가격미포함
39 | BC284.00000 | 동관 기계실배관 (동관가격미포함) | L_Type D80mm | m | 12837 | 90% | 1284 | 11553 | 0 | 12837 | 동관가격미포함
40 | BD214.00000 | 동관 기계실배관 (동관가격미포함) | L_Type D100mm | m | 21508 | 90% | 2151 | 19357 | 0 | 21508 | 동관가격미포함
41 | BD224.00000 | 동관 기계실배관 (동관가격미포함) | L_Type D125mm | m | 31210 | 90% | 3121 | 28089 | 0 | 31210 | 동관가격미포함
42 | BD234.00000 | 동관 기계실배관 (동관가격미포함) | L_Type D150mm | m | 36736 | 90% | 3674 | 33062 | 0 | 36736 | 동관가격미포함
43 | BD244.00000 | 동관 기계실배관 (동관가격미포함) | L_Type D200mm | m | 51772 | 90% | 5177 | 46595 | 0 | 51772 | 동관가격미포함
44 | BD254.00000 | 동관 기계실배관 (동관가격미포함) | L_Type D250mm | m | 57831 | 90% | 5783 | 52048 | 0 | 57831 | 동관가격미포함
45 | BC311.00000 | 동관 옥내일반배관 (동관가격미포함) | M_Type D15mm | m | 2645 | 89% | 291 | 2354 | 0 | 2645 | 동관가격미포함
46 | BC321.00000 | 동관 옥내일반배관 (동관가격미포함) | M_Type D20mm | m | 3041 | 89% | 335 | 2706 | 0 | 3041 | 동관가격미포함
47 | BC331.00000 | 동관 옥내일반배관 (동관가격미포함) | M_Type D25mm | m | 3841 | 89% | 423 | 3418 | 0 | 3841 | 동관가격미포함
48 | BC341.00000 | 동관 옥내일반배관 (동관가격미포함) | M_Type D32mm | m | 4702 | 89% | 517 | 4185 | 0 | 4702 | 동관가격미포함
49 | BC351.00000 | 동관 옥내일반배관 (동관가격미포함) | M_Type D40mm | m | 5236 | 89% | 576 | 4660 | 0 | 5236 | 동관가격미포함
50 | BC361.00000 | 동관 옥내일반배관 (동관가격미포함) | M_Type D50mm | m | 6579 | 90% | 658 | 5921 | 0 | 6579 | 동관가격미포함
51 | BC371.00000 | 동관 옥내일반배관 (동관가격미포함) | M_Type D65mm | m | 8619 | 90% | 862 | 7757 | 0 | 8619 | 동관가격미포함
52 | BC381.00000 | 동관 옥내일반배관 (동관가격미포함) | M_Type D80mm | m | 10048 | 90% | 1005 | 9043 | 0 | 10048 | 동관가격미포함
53 | BC315.00000 | 동관 화장실배관 (동관가격미포함) | M_Type D15mm | m | 3386 | 89% | 372 | 3014 | 0 | 3386 | 동관가격미포함
54 | BC325.00000 | 동관 화장실배관 (동관가격미포함) | M_Type D20mm | m | 3930 | 89% | 432 | 3498 | 0 | 3930 | 동관가격미포함
55 | BC335.00000 | 동관 화장실배관 (동관가격미포함) | M_Type D25mm | m | 4819 | 89% | 530 | 4289 | 0 | 4819 | 동관가격미포함
56 | BC345.00000 | 동관 화장실배관 (동관가격미포함) | M_Type D32mm | m | 6006 | 89% | 661 | 5345 | 0 | 6006 | 동관가격미포함
57 | BC355.00000 | 동관 화장실배관 (동관가격미포함) | M_Type D40mm | m | 6611 | 89% | 727 | 5884 | 0 | 6611 | 동관가격미포함
58 | BC365.00000 | 동관 화장실배관 (동관가격미포함) | M_Type D50mm | m | 8688 | 89% | 956 | 7732 | 0 | 8688 | 동관가격미포함
59 | BI241.25000 | PVC 옥내일반배관(오배수/고무링접합) | D35mm(VG2) | m | 4180 | 88% | 502 | 3678 | 0 | 4180
60 | BI251.25000 | PVC 옥내일반배관(오배수/고무링접합) | D40mm(VG2) | m | 4453 | 88% | 534 | 3919 | 0 | 4453
61 | BI261.25000 | PVC 옥내일반배관(오배수/고무링접합) | D50mm(VG2) | m | 5767 | 88% | 692 | 5075 | 0 | 5767
62 | BI281.25000 | PVC 옥내일반배관(오배수/고무링접합) | D75mm(VG2) | m | 7648 | 82% | 1377 | 6271 | 0 | 7648
63 | BJ211.25000 | PVC 옥내일반배관(오배수/고무링접합) | D100mm(VG2) | m | 9670 | 78% | 2127 | 7543 | 0 | 9670
64 | BP310.37000 | 동관용접(Brazing) | D15mm | nr(개소) | 1912 | 95% | 96 | 1816 | 0 | 1912
65 | BP320.37000 | 동관용접(Brazing) | D20mm | nr(개소) | 2269 | 91% | 204 | 2065 | 0 | 2269
66 | BP330.37000 | 동관용접(Brazing) | D25mm | nr(개소) | 2809 | 91% | 253 | 2556 | 0 | 2809
67 | BP340.37000 | 동관용접(Brazing) | D32mm | nr(개소) | 3463 | 90% | 346 | 3117 | 0 | 3463
68 | BP350.37000 | 동관용접(Brazing) | D40mm | nr(개소) | 3866 | 89% | 425 | 3441 | 0 | 3866
69 | BP360.37000 | 동관용접(Brazing) | D50mm | nr(개소) | 5058 | 88% | 607 | 4451 | 0 | 5058
70 | BP370.37000 | 동관용접(Brazing) | D65mm | nr(개소) | 6418 | 87% | 834 | 5584 | 0 | 6418
71 | BP380.37000 | 동관용접(Brazing) | D80mm | nr(개소) | 7663 | 86% | 1073 | 6590 | 0 | 7663
72 | BQ310.37000 | 동관용접(Brazing) | D100mm | nr(개소) | 11677 | 83% | 1985 | 9692 | 0 | 11677
73 | BQ320.37000 | 동관용접(Brazing) | D125mm | nr(개소) | 15266 | 82% | 2748 | 12518 | 0 | 15266
74 | BQ330.37000 | 동관용접(Brazing) | D150mm | nr(개소) | 21792 | 81% | 4140 | 17652 | 0 | 21792
75 | BQ340.37000 | 동관용접(Brazing) | D200mm | nr(개소) | 39889 | 77% | 9174 | 30715 | 0 | 39889
76 | BP310.36000 | 동관용접(Soldering) | D15mm | nr(개소) | 2198 | 96% | 88 | 2110 | 0 | 2198
77 | BP320.36000 | 동관용접(Soldering) | D20mm | nr(개소) | 2556 | 96% | 102 | 2454 | 0 | 2556
78 | DA117.30000 | 관보온T=5mm | D15mm(은박발포폴리에틸렌) | m | 891 | 69% | 276 | 615 | 0 | 891
79 | DA127.30000 | 관보온T=5mm | D20mm(은박발포폴리에틸렌) | m | 1131 | 72% | 317 | 814 | 0 | 1131
80 | DA137.30000 | 관보온T=5mm | D25mm(은박발포폴리에틸렌) | m | 1376 | 72% | 385 | 991 | 0 | 1376
81 | DA237.30000 | 관보온T=10mm | D25mm(은박발포폴리에틸렌) | m | 1569 | 68% | 502 | 1067 | 0 | 1569
82 | DA247.30000 | 관보온T=10mm | D32mm(은박발포폴리에틸렌) | m | 1930 | 71% | 560 | 1370 | 0 | 1930
83 | DA257.30000 | 관보온T=10mm | D40mm(은박발포폴리에틸렌) | m | 2241 | 69% | 695 | 1546 | 0 | 2241
84 | DA267.30000 | 관보온T=10mm | D50mm(은박발포폴리에틸렌) | m | 2367 | 66% | 805 | 1562 | 0 | 2367
85 | DA277.30000 | 관보온T=10mm | D65mm(은박발포폴리에틸렌) | m | 3769 | 71% | 1093 | 2676 | 0 | 3769
86 | DA287.30000 | 관보온T=10mm | D80mm(은박발포폴리에틸렌) | m | 4245 | 71% | 1231 | 3014 | 0 | 4245
87 | DA317.30000 | 관보온T=15mm | D15mm(은박발포폴리에틸렌) | m | 1948 | 60% | 779 | 1169 | 0 | 1948
88 | DA327.30000 | 관보온T=15mm | D20mm(은박발포폴리에틸렌) | m | 2177 | 62% | 827 | 1350 | 0 | 2177
89 | DA337.30000 | 관보온T=15mm | D25mm(은박발포폴리에틸렌) | m | 2782 | 62% | 1057 | 1725 | 0 | 2782
90 | DA511.50000 | 관보온T=25mm | D15mm(유리솜매직) | m | 3816 | 68% | 1221 | 2595 | 0 | 3816
91 | DA521.50000 | 관보온T=25mm | D20mm(유리솜매직) | m | 3825 | 68% | 1224 | 2601 | 0 | 3825
92 | DA531.50000 | 관보온T=25mm | D25mm(유리솜매직) | m | 4444 | 69% | 1378 | 3066 | 0 | 4444
93 | DA541.50000 | 관보온T=25mm | D32mm(유리솜매직) | m | 5134 | 71% | 1489 | 3645 | 0 | 5134
94 | DA551.50000 | 관보온T=25mm | D40mm(유리솜매직) | m | 6076 | 71% | 1762 | 4314 | 0 | 6076
95 | DA561.50000 | 관보온T=25mm | D50mm(유리솜매직) | m | 6271 | 67% | 2069 | 4202 | 0 | 6271
96 | DA571.50000 | 관보온T=25mm | D65mm(유리솜매직) | m | 7450 | 70% | 2235 | 5215 | 0 | 7450
97 | DA581.50000 | 관보온T=25mm | D80mm(유리솜매직) | m | 8063 | 67% | 2661 | 5402 | 0 | 8063
98 | DB511.50000 | 관보온T=25mm | D100mm(유리솜매직) | m | 10472 | 70% | 3142 | 7330 | 0 | 10472
99 | DB521.50000 | 관보온T=25mm | D125mm(유리솜매직) | m | 17121 | 73% | 4623 | 12498 | 0 | 17121
100 | DA517.10000 | 관보온T=25mm | D15mm(발포폴리에틸렌포리마) | m | 4898 | 71% | 1420 | 3478 | 0 | 4898
101 | DA527.10000 | 관보온T=25mm | D20mm(발포폴리에틸렌포리마) | m | 5027 | 70% | 1508 | 3519 | 0 | 5027
102 | DA537.10000 | 관보온T=25mm | D25mm(발포폴리에틸렌포리마) | m | 5697 | 71% | 1652 | 4045 | 0 | 5697
103 | DA547.10000 | 관보온T=25mm | D32mm(발포폴리에틸렌포리마) | m | 5922 | 70% | 1777 | 4145 | 0 | 5922
104 | DA557.10000 | 관보온T=25mm | D40mm(발포폴리에틸렌포리마) | m | 6683 | 72% | 1871 | 4812 | 0 | 6683
105 | DA567.10000 | 관보온T=25mm | D50mm(발포폴리에틸렌포리마) | m | 7331 | 70% | 2199 | 5132 | 0 | 7331
106 | DA577.10000 | 관보온T=25mm | D65mm(발포폴리에틸렌포리마) | m | 9645 | 72% | 2701 | 6944 | 0 | 9645
107 | DA587.10000 | 관보온T=25mm | D80mm(발포폴리에틸렌포리마) | m | 10010 | 70% | 3003 | 7007 | 0 | 10010
108 | DB517.10000 | 관보온T=25mm | D100mm(발포폴리에틸렌포리마) | m | 13302 | 72% | 3725 | 9577 | 0 | 13302
109 | DA517.50000 | 관보온T=25mm | D15mm(발포폴리에틸렌매직) | m | 4081 | 58% | 1714 | 2367 | 0 | 4081
110 | DA527.50000 | 관보온T=25mm | D20mm(발포폴리에틸렌매직) | m | 4652 | 61% | 1814 | 2838 | 0 | 4652
111 | DA537.50000 | 관보온T=25mm | D25mm(발포폴리에틸렌매직) | m | 5607 | 62% | 2131 | 3476 | 0 | 5607
112 | DA547.50000 | 관보온T=25mm | D32mm(발포폴리에틸렌매직) | m | 6586 | 61% | 2569 | 4017 | 0 | 6586
113 | DA557.50000 | 관보온T=25mm | D40mm(발포폴리에틸렌매직) | m | 6759 | 63% | 2501 | 4258 | 0 | 6759
114 | DA567.50000 | 관보온T=25mm | D50mm(발포폴리에틸렌매직) | m | 7027 | 59% | 2881 | 4146 | 0 | 7027
115 | DA577.50000 | 관보온T=25mm | D65mm(발포폴리에틸렌매직) | m | 8027 | 61% | 3131 | 4896 | 0 | 8027
116 | DA587.50000 | 관보온T=25mm | D80mm(발포폴리에틸렌매직) | m | 8690 | 61% | 3389 | 5301 | 0 | 8690
117 | DB517.50000 | 관보온T=25mm | D100mm(발포폴리에틸렌매직) | m | 11119 | 62% | 4225 | 6894 | 0 | 11119
118 | DB527.50000 | 관보온T=25mm | D125mm(발포폴리에틸렌매직) | m | 17141 | 63% | 6342 | 10799 | 0 | 17141
119 | DB537.50000 | 관보온T=25mm | D150mm(발포폴리에틸렌매직) | m | 17917 | 60% | 7167 | 10750 | 0 | 17917
120 | DB547.50000 | 관보온T=25mm | D200mm(발포폴리에틸렌매직) | m | 26256 | 57% | 11290 | 14966 | 0 | 26256
121 | DA661.50000 | 관보온T=40mm | D50mm(유리솜매직) | m | 9718 | 63% | 3596 | 6122 | 0 | 9718
122 | DA671.50000 | 관보온T=40mm | D65mm(유리솜매직) | m | 10998 | 66% | 3739 | 7259 | 0 | 10998
123 | DA681.50000 | 관보온T=40mm | D80mm(유리솜매직) | m | 11749 | 62% | 4465 | 7284 | 0 | 11749
124 | DD611.50000 | 관보온T=40mm | D100mm(유리솜매직) | m | 13550 | 64% | 4878 | 8672 | 0 | 13550
125 | DD617.50000 | 관보온T=40mm | D100mm(발포폴리에틸렌매직) | m | 16255 | 54% | 7477 | 8778 | 0 | 16255
126 | DD627.50000 | 관보온T=40mm | D125mm(발포폴리에틸렌매직) | m | 22092 | 56% | 9720 | 12372 | 0 | 22092
127 | DD637.50000 | 관보온T=40mm | D150mm(발포폴리에틸렌매직) | m | 25077 | 52% | 12037 | 13040 | 0 | 25077
128 | DD647.50000 | 관보온T=40mm | D200mm(발포폴리에틸렌매직) | m | 32977 | 47% | 17478 | 15499 | 0 | 32977
129 | DA711.50000 | 관보온T=50mm | D15mm(유리솜매직) | m | 6674 | 60% | 2670 | 4004 | 0 | 6674
130 | DA721.50000 | 관보온T=50mm | D20mm(유리솜매직) | m | 7156 | 60% | 2862 | 4294 | 0 | 7156
131 | DA731.50000 | 관보온T=50mm | D25mm(유리솜매직) | m | 8375 | 63% | 3099 | 5276 | 0 | 8375
132 | DA741.50000 | 관보온T=50mm | D32mm(유리솜매직) | m | 9215 | 63% | 3410 | 5805 | 0 | 9215
133 | DA751.50000 | 관보온T=50mm | D40mm(유리솜매직) | m | 9942 | 63% | 3679 | 6263 | 0 | 9942
134 | DA761.50000 | 관보온T=50mm | D50mm(유리솜매직) | m | 10532 | 60% | 4213 | 6319 | 0 | 10532
135 | DA781.50000 | 관보온T=50mm | D80mm(유리솜매직) | m | 13732 | 60% | 5493 | 8239 | 0 | 13732
136 | DB711.50000 | 관보온T=50mm | D100mm(유리솜매직) | m | 16343 | 61% | 6374 | 9969 | 0 | 16343
137 | DB721.50000 | 관보온T=50mm | D125mm(유리솜매직) | m | 25339 | 64% | 9122 | 16217 | 0 | 25339
138 | DA717.10000 | 관보온T=50mm | D15mm(발포폴리에틸렌포리마) | m | 9771 | 52% | 4690 | 5081 | 0 | 9771
139 | DA727.10000 | 관보온T=50mm | D20mm(발포폴리에틸렌포리마) | m | 10324 | 48% | 5368 | 4956 | 0 | 10324
140 | DA737.10000 | 관보온T=50mm | D25mm(발포폴리에틸렌포리마) | m | 11904 | 53% | 5595 | 6309 | 0 | 11904
141 | DA747.10000 | 관보온T=50mm | D32mm(발포폴리에틸렌포리마) | m | 12837 | 54% | 5905 | 6932 | 0 | 12837
142 | DA757.10000 | 관보온T=50mm | D40mm(발포폴리에틸렌포리마) | m | 13784 | 52% | 6616 | 7168 | 0 | 13784
143 | DA767.10000 | 관보온T=50mm | D50mm(발포폴리에틸렌포리마) | m | 14432 | 49% | 7360 | 7072 | 0 | 14432
144 | DA777.50000 | 관보온T=50mm | D65mm(발포폴리에틸렌매직) | m | 16988 | 49% | 8664 | 8324 | 0 | 16988
145 | DA787.50000 | 관보온T=50mm | D80mm(발포폴리에틸렌매직) | m | 17006 | 48% | 8843 | 8163 | 0 | 17006
146 | DB717.50000 | 관보온T=50mm | D100mm(발포폴리에틸렌매직) | m | 19023 | 48% | 9892 | 9131 | 0 | 19023
147 | DB727.50000 | 관보온T=50mm | D125mm(발포폴리에틸렌매직) | m | 30459 | 51% | 14925 | 15534 | 0 | 30459
148 | DB737.50000 | 관보온T=50mm | D150mm(발포폴리에틸렌매직) | m | 36879 | 43% | 21021 | 15858 | 0 | 36879
149 | DC151.11000 | 밸브보온 일반마감25t이하 | D40mm(유리솜포리마) | nr(개소) | 16742 | 84% | 2679 | 14063 | 0 | 16742
150 | DC161.11000 | 밸브보온 일반마감25t이하 | D50mm(유리솜포리마) | nr(개소) | 16764 | 83% | 2850 | 13914 | 0 | 16764
151 | DC171.11000 | 밸브보온 일반마감25t이하 | D65mm(유리솜포리마) | nr(개소) | 18275 | 84% | 2924 | 15351 | 0 | 18275
152 | DC181.11000 | 밸브보온 일반마감25t이하 | D80mm(유리솜포리마) | nr(개소) | 19161 | 84% | 3066 | 16095 | 0 | 19161
153 | DD111.11000 | 밸브보온 일반마감25t이하 | D100mm(유리솜포리마) | nr(개소) | 24090 | 79% | 5059 | 19031 | 0 | 24090
154 | DC151.15000 | 밸브보온 일반마감25t이하 | D40mm(유리솜매직) | nr(개소) | 16548 | 74% | 4302 | 12246 | 0 | 16548
155 | DC161.15000 | 밸브보온 일반마감25t이하 | D50mm(유리솜매직) | nr(개소) | 17019 | 74% | 4425 | 12594 | 0 | 17019
156 | DC171.15000 | 밸브보온 일반마감25t이하 | D65mm(유리솜매직) | nr(개소) | 18145 | 75% | 4536 | 13609 | 0 | 18145
157 | DC181.15000 | 밸브보온 일반마감25t이하 | D80mm(유리솜매직) | nr(개소) | 19268 | 76% | 4624 | 14644 | 0 | 19268
158 | DD111.15000 | 밸브보온 일반마감25t이하 | D100mm(유리솜매직) | nr(개소) | 22762 | 72% | 6373 | 16389 | 0 | 22762
159 | DC361.15000 | 밸브보온 일반마감25t초과~50t이하 | D=50mm(유리솜매직) | nr(개소) | 18666 | 73% | 5040 | 13626 | 0 | 18666
160 | DC371.15000 | 밸브보온 일반마감25t초과~50t이하 | D=65mm(유리솜매직) | nr(개소) | 20913 | 75% | 5228 | 15685 | 0 | 20913
161 | DC381.15000 | 밸브보온 일반마감25t초과~50t이하 | D=80mm(유리솜매직) | nr(개소) | 22966 | 76% | 5512 | 17454 | 0 | 22966
162 | DD311.15000 | 밸브보온 일반마감25t초과~50t이하 | D=100mm(유리솜매직) | nr(개소) | 28183 | 71% | 8173 | 20010 | 0 | 28183
163 | DD321.15000 | 밸브보온 일반마감25t초과~50t이하 | D=125mm(유리솜매직) | nr(개소) | 32842 | 71% | 9524 | 23318 | 0 | 32842
164 | DD331.15000 | 밸브보온 일반마감25t초과~50t이하 | D=150mm(유리솜매직) | nr(개소) | 34705 | 70% | 10411 | 24294 | 0 | 34705
165 | DC221.27000 | 밸브보온 칼라함석마감25t초과~50t이하 | D20mm | nr(개소) | 69938 | 94% | 4196 | 65742 | 0 | 69938
166 | DC231.27000 | 밸브보온 칼라함석마감25t초과~50t이하 | D25mm | nr(개소) | 75587 | 94% | 4535 | 71052 | 0 | 75587
167 | DC241.27000 | 밸브보온 칼라함석마감25t초과~50t이하 | D32mm | nr(개소) | 76465 | 93% | 5353 | 71112 | 0 | 76465
168 | DC251.27000 | 밸브보온 칼라함석마감25t초과~50t이하 | D40mm | nr(개소) | 76767 | 93% | 5374 | 71393 | 0 | 76767
169 | DC361.27000 | 밸브보온 칼라함석마감25t초과~50t이하 | D50mm | nr(개소) | 77820 | 92% | 6226 | 71594 | 0 | 77820
170 | DC371.27000 | 밸브보온 칼라함석마감25t초과~50t이하 | D65mm | nr(개소) | 83060 | 92% | 6645 | 76415 | 0 | 83060
171 | DC381.27000 | 밸브보온 칼라함석마감25t초과~50t이하 | D80mm | nr(개소) | 96353 | 92% | 7708 | 88645 | 0 | 96353
172 | DD311.27000 | 밸브보온 칼라함석마감25t초과~50t이하 | D100mm | nr(개소) | 101176 | 92% | 8094 | 93082 | 0 | 101176
173 | DD321.27000 | 밸브보온 칼라함석마감25t초과~50t이하 | D125mm | nr(개소) | 116917 | 91% | 10523 | 106394 | 0 | 116917
174 | DD331.27000 | 밸브보온 칼라함석마감25t초과~50t이하 | D150mm | nr(개소) | 130746 | 90% | 13075 | 117671 | 0 | 130746
175 | DD341.27000 | 밸브보온 칼라함석마감25t초과~50t이하 | D200mm | nr(개소) | 158687 | 89% | 17456 | 141231 | 0 | 158687
176 | DG101.20000 | 발열선(세대내) | 1.0m(센서,접지) | nr(개소) | 15423 | 20% | 12338 | 3085 | 0 | 15423
177 | DG101.30000 | 발열선(세대내) | 1.5m(센서,접지) | nr(개소) | 19916 | 22% | 15534 | 4382 | 0 | 19916
178 | DG101.40000 | 발열선(세대내) | 2.0m(센서,접지) | nr(개소) | 25535 | 23% | 19662 | 5873 | 0 | 25535
179 | DG101.50000 | 발열선(세대내) | 2.5m(센서,접지) | nr(개소) | 30455 | 24% | 23146 | 7309 | 0 | 30455
180 | DG101.60000 | 발열선(세대내) | 3.0m(센서,접지) | nr(개소) | 32172 | 26% | 23807 | 8365 | 0 | 32172
181 | DG101.70000 | 발열선(세대내) | 3.5m(센서,접지) | nr(개소) | 40389 | 26% | 29888 | 10501 | 0 | 40389
182 | DG101.80000 | 발열선(세대내) | 4.0m(센서,접지) | nr(개소) | 44612 | 27% | 32567 | 12045 | 0 | 44612
183 | DG101.01000 | 발열선(세대내) | 4.5m(센서,접지) | nr(개소) | 49435 | 27% | 36088 | 13347 | 0 | 49435
184 | DG101.02000 | 발열선(세대내) | 5.0m(센서,접지) | nr(개소) | 54031 | 27% | 39443 | 14588 | 0 | 54031
185 | DG101.03000 | 발열선(세대내) | 5.5m(센서,접지) | nr(개소) | 59240 | 27% | 43245 | 15995 | 0 | 59240
186 | DG101.04000 | 발열선(세대내) | 6.0m(센서,접지) | nr(개소) | 66340 | 27% | 48428 | 17912 | 0 | 66340
187 | DG101.05000 | 발열선(세대내) | 6.5m(센서,접지) | nr(개소) | 76245 | 26% | 56421 | 19824 | 0 | 76245
188 | DG101.06000 | 발열선(세대내) | 7.0m(센서,접지) | nr(개소) | 76678 | 27% | 55975 | 20703 | 0 | 76678
189 | DG101.07000 | 발열선(세대내) | 7.5m(센서,접지) | nr(개소) | 80499 | 27% | 58764 | 21735 | 0 | 80499
190 | DG101.08000 | 발열선(세대내) | 8.0m(센서,접지) | nr(개소) | 90830 | 27% | 66306 | 24524 | 0 | 90830
191 | DG101.00200 | 발열선(세대내) | 9.0m(센서,접지) | nr(개소) | 105511 | 27% | 77023 | 28488 | 0 | 105511
192 | DG101.00400 | 발열선(세대내) | 10.0m(센서,접지) | nr(개소) | 108161 | 27% | 78958 | 29203 | 0 | 108161
193 | FA121.10000 | 게이트밸브(청동) | D20mm 5kg/cm2 | nr(개소) | 7952 | 41% | 4692 | 3260 | 0 | 7952
194 | FA131.10000 | 게이트밸브(청동) | D25mm 5kg/cm2 | nr(개소) | 10346 | 30% | 7242 | 3104 | 0 | 10346
195 | FA112.10000 | 게이트밸브(청동) | D15mm 10kg/cm2 | nr(개소) | 9562 | 31% | 6598 | 2964 | 0 | 9562
196 | FA122.10000 | 게이트밸브(청동) | D20mm 10kg/cm2 | nr(개소) | 11092 | 23% | 8541 | 2551 | 0 | 11092
197 | FA132.10000 | 게이트밸브(청동) | D25mm 10kg/cm2 | nr(개소) | 15932 | 17% | 13224 | 2708 | 0 | 15932
198 | FA142.10000 | 게이트밸브(청동) | D32mm 10kg/cm2 | nr(개소) | 22211 | 13% | 19324 | 2887 | 0 | 22211
199 | FA152.10000 | 게이트밸브(청동) | D40mm 10kg/cm2 | nr(개소) | 28057 | 11% | 24971 | 3086 | 0 | 28057
200 | FA162.10000 | 게이트밸브(청동) | D50mm 10kg/cm2 | nr(개소) | 38445 | 7% | 35754 | 2691 | 0 | 38445
201 | FA172.30000 | 게이트밸브(주철) | D65mm 10kg/cm2 | nr(개소) | 70910 | 18% | 58146 | 12764 | 0 | 70910
202 | FA182.30000 | 게이트밸브(주철) | D80mm 10kg/cm2 | nr(개소) | 80192 | 16% | 67361 | 12831 | 0 | 80192
203 | FB112.30000 | 게이트밸브(주철) | D100mm 10kg/cm2 | nr(개소) | 126253 | 13% | 109840 | 16413 | 0 | 126253
204 | FB122.30000 | 게이트밸브(주철) | D125mm 10kg/cm2 | nr(개소) | 146202 | 20% | 116962 | 29240 | 0 | 146202
205 | FA282.30000 | 글로브밸브설치(주철제) | D80mm 10kg/cm2 | nr(개소) | 93802 | 16% | 78794 | 15008 | 0 | 93802
206 | FB212.30000 | 글로브밸브설치(주철제) | D100mm 10kg/cm2 | nr(개소) | 128769 | 12% | 113317 | 15452 | 0 | 128769
207 | FA312.20000 | 볼밸브(황동) | D15mm 10kg/cm2 | nr(개소) | 5782 | 63% | 2139 | 3643 | 0 | 5782
208 | FA322.20000 | 볼밸브(황동) | D20mm 10kg/cm2 | nr(개소) | 7844 | 50% | 3922 | 3922 | 0 | 7844
209 | FA332.20000 | 볼밸브(황동) | D25mm 10kg/cm2 | nr(개소) | 9073 | 42% | 5262 | 3811 | 0 | 9073
210 | FA342.20000 | 볼밸브(황동) | D32mm 10kg/cm2 | nr(개소) | 11410 | 32% | 7759 | 3651 | 0 | 11410
211 | FA352.20000 | 볼밸브(황동) | D40mm 10kg/cm2 | nr(개소) | 12690 | 16% | 10660 | 2030 | 0 | 12690
212 | FA362.20000 | 볼밸브(황동) | D50mm 10kg/cm2 | nr(개소) | 16227 | 5% | 15416 | 811 | 0 | 16227
213 | FA422.30000 | 스트레이나(주철제) | D20mm 10kg/cm2 | nr(개소) | 10451 | 39% | 6375 | 4076 | 0 | 10451
214 | FA432.30000 | 스트레이나(주철제) | D25mm 10kg/cm2 | nr(개소) | 13034 | 31% | 8993 | 4041 | 0 | 13034
215 | FA542.10000 | 체크밸브(청동제) | D32mm 10kg/cm2 | nr(개소) | 18290 | 20% | 14632 | 3658 | 0 | 18290
216 | FA552.10000 | 체크밸브(청동제) | D40mm 10kg/cm2 | nr(개소) | 21412 | 12% | 18843 | 2569 | 0 | 21412
217 | FA562.10000 | 체크밸브(청동제) | D50mm 10kg/cm2 | nr(개소) | 31183 | 7% | 29000 | 2183 | 0 | 31183
218 | FA542.31000 | 체크밸브(충격완화용)(주철) | D32mm 10kg/cm2 | nr(개소) | 41822 | 10% | 37640 | 4182 | 0 | 41822
219 | FA552.31000 | 체크밸브(충격완화용)(주철) | D40mm 10kg/cm2 | nr(개소) | 55108 | 8% | 50699 | 4409 | 0 | 55108
220 | FB512.31000 | 체크밸브(충격완화용)(주철) | D100mm 10kg/cm2 | nr(개소) | 87460 | 22% | 68219 | 19241 | 0 | 87460
221 | FB513.31000 | 체크밸브(충격완화용)(주철) | D100mm 20kg/cm2 | nr(개소) | 205466 | 8% | 189029 | 16437 | 0 | 205466
222 | FB532.31000 | 체크밸브(충격완화용)(주철) | D150mm 10kg/cm2 | nr(개소) | 234540 | 23% | 180596 | 53944 | 0 | 234540
223 | FB533.31000 | 체크밸브(충격완화용)(주철) | D150mm 20kg/cm2 | nr(개소) | 492042 | 8% | 452679 | 39363 | 0 | 492042
224 | FA652.34220 | 버터플라이밸브(주철제/Lever/탬퍼미부착/물용) | D40mm 10kg/cm2 | nr(개소) | 51031 | 7% | 47459 | 3572 | 0 | 51031
225 | FA682.34220 | 버터플라이밸브(주철제/Lever/탬퍼미부착/물용) | D80mm 10kg/cm2 | nr(개소) | 81586 | 18% | 66901 | 14685 | 0 | 81586
226 | FB612.34220 | 버터플라이밸브(주철제/Lever/탬퍼미부착/물용) | D100mm 10kg/cm2 | nr(개소) | 111209 | 15% | 94528 | 16681 | 0 | 111209
227 | FB622.34220 | 버터플라이밸브(주철제/Lever/탬퍼미부착/물용) | D125mm 10kg/cm2 | nr(개소) | 162487 | 25% | 121865 | 40622 | 0 | 162487
228 | FB632.34220 | 버터플라이밸브(주철제/Lever/탬퍼미부착/물용) | D150mm 10kg/cm2 | nr(개소) | 192945 | 22% | 150497 | 42448 | 0 | 192945
229 | FA712.20000 | 목긴볼밸브(황동) | D15mm 10kg/cm2 | nr(개소) | 9460 | 44% | 5298 | 4162 | 0 | 9460
230 | FA722.20000 | 목긴볼밸브(황동) | D20mm 10kg/cm2 | nr(개소) | 12547 | 33% | 8406 | 4141 | 0 | 12547
231 | FA732.20000 | 목긴볼밸브(황동) | D25mm 10kg/cm2 | nr(개소) | 16437 | 25% | 12328 | 4109 | 0 | 16437
232 | FA742.20000 | 목긴볼밸브(황동) | D32mm 10kg/cm2 | nr(개소) | 24404 | 17% | 20255 | 4149 | 0 | 24404
233 | FA752.20000 | 목긴볼밸브(황동) | D40mm 10kg/cm2 | nr(개소) | 27820 | 13% | 24203 | 3617 | 0 | 27820
234 | FA762.20000 | 목긴볼밸브(황동) | D50mm 10kg/cm2 | nr(개소) | 39301 | 10% | 35371 | 3930 | 0 | 39301
235 | FA822.10000 | 스트레이나일체형밸브(청동제) | D20mm 10kg/cm2 | nr(개소) | 29370 | 13% | 25552 | 3818 | 0 | 29370
236 | FA832.10000 | 스트레이나일체형밸브(청동제) | D25mm 10kg/cm2 | nr(개소) | 36273 | 10% | 32646 | 3627 | 0 | 36273
237 | FA842.10000 | 스트레이나일체형밸브(청동제) | D32mm 10kg/cm2 | nr(개소) | 46085 | 8% | 42398 | 3687 | 0 | 46085
238 | FA852.10000 | 스트레이나일체형밸브(청동제) | D40mm 10kg/cm2 | nr(개소) | 53043 | 7% | 49330 | 3713 | 0 | 53043
239 | FA862.10000 | 스트레이나일체형밸브(청동제) | D50mm 10kg/cm2 | nr(개소) | 65375 | 5% | 62106 | 3269 | 0 | 65375
240 | FA862.30000 | 스트레이나일체형밸브(주철제) | D50mm 10kg/cm2 | nr(개소) | 91231 | 3% | 88494 | 2737 | 0 | 91231
241 | FA872.30000 | 스트레이나일체형밸브(주철제) | D65mm 10kg/cm2 | nr(개소) | 114129 | 12% | 100434 | 13695 | 0 | 114129
242 | FA882.30000 | 스트레이나일체형밸브(주철제) | D80mm 10kg/cm2 | nr(개소) | 150595 | 11% | 134030 | 16565 | 0 | 150595
243 | FB812.30000 | 스트레이나일체형밸브(주철제) | D100mm 10kg/cm2 | nr(개소) | 210207 | 8% | 193390 | 16817 | 0 | 210207
244 | FC112.00310 | 감압밸브(나사식/세대용) | D15mm 10kg/cm2 | nr(개소) | 35030 | 10% | 31527 | 3503 | 0 | 35030
245 | FC122.00320 | 감압밸브 설치(나사식/물용) | D20mm 10kg/cm2 | nr(개소) | 58787 | 6% | 55260 | 3527 | 0 | 58787
246 | FC132.00320 | 감압밸브 설치(나사식/물용) | D25mm 10kg/cm2 | nr(개소) | 151270 | 3% | 146732 | 4538 | 0 | 151270
247 | FC142.00320 | 감압밸브 설치(나사식/물용) | D32mm 10kg/cm2 | nr(개소) | 219744 | 2% | 215349 | 4395 | 0 | 219744
248 | FC152.00320 | 감압밸브 설치(나사식/물용) | D40mm 10kg/cm2 | nr(개소) | 242730 | 2% | 237875 | 4855 | 0 | 242730
249 | FC320.00000 | 밸런싱밸브 | D20mm | nr(개소) | 40720 | 10% | 36648 | 4072 | 0 | 40720
250 | FC330.00000 | 밸런싱밸브 | D25mm | nr(개소) | 47595 | 9% | 43311 | 4284 | 0 | 47595
251 | FC340.00000 | 밸런싱밸브 | D32mm | nr(개소) | 79032 | 4% | 75871 | 3161 | 0 | 79032
252 | FC350.00000 | 밸런싱밸브 | D40mm | nr(개소) | 82867 | 5% | 78724 | 4143 | 0 | 82867
253 | FC360.00000 | 밸런싱밸브 | D50mm | nr(개소) | 100942 | 4% | 96904 | 4038 | 0 | 100942
254 | FE211.10000 | 앵글밸브(청동) | D15mm 5kg/cm2 | nr(개소) | 9056 | 40% | 5434 | 3622 | 0 | 9056
255 | FE221.10000 | 앵글밸브(청동) | D20mm 5kg/cm2 | nr(개소) | 10443 | 33% | 6997 | 3446 | 0 | 10443
256 | FE312.10000 | 볼탭(청동) | D15mm 10kg/cm2 | nr(개소) | 5314 | 73% | 1435 | 3879 | 0 | 5314
257 | FE822.30000 | 안전밸브 설치(주철제) | D20mm 10kg/cm2 | nr(개소) | 40649 | 9% | 36991 | 3658 | 0 | 40649
258 | FE832.30000 | 안전밸브 설치(주철제) | D25mm 10kg/cm2 | nr(개소) | 53986 | 8% | 49667 | 4319 | 0 | 53986
259 | FH151.22000 | 후렉시블죠인트(벨로즈) | D40mm 10kg/cm2플렌지용 | nr(개소) | 29564 | 18% | 24242 | 5322 | 0 | 29564
260 | FH161.22000 | 후렉시블죠인트(벨로즈) | D50mm 10kg/cm2플렌지용 | nr(개소) | 35447 | 16% | 29775 | 5672 | 0 | 35447
261 | FH171.22000 | 후렉시블죠인트(벨로즈) | D65mm 10kg/cm2플렌지용 | nr(개소) | 66671 | 35% | 43336 | 23335 | 0 | 66671
262 | FH181.22000 | 후렉시블죠인트(벨로즈) | D80mm 10kg/cm2플렌지용 | nr(개소) | 71621 | 33% | 47986 | 23635 | 0 | 71621
263 | FI111.22000 | 후렉시블죠인트(벨로즈) | D100mm 10kg/cm2플렌지용 | nr(개소) | 79871 | 30% | 55910 | 23961 | 0 | 79871
264 | FI121.22000 | 후렉시블죠인트(벨로즈) | D125mm 10kg/cm2플렌지용 | nr(개소) | 147088 | 49% | 75015 | 72073 | 0 | 147088
265 | FI131.22000 | 후렉시블죠인트(벨로즈) | D150mm 10kg/cm2플렌지용 | nr(개소) | 154022 | 45% | 84712 | 69310 | 0 | 154022
266 | FI141.22000 | 후렉시블죠인트(벨로즈) | D200mm 10kg/cm2플렌지용 | nr(개소) | 277322 | 52% | 133115 | 144207 | 0 | 277322
267 | FH221.01110 | 익스펜션조인트(단식) | D20mm 10kg/cm2용접식동관용 | nr(개소) | 58212 | 59% | 23867 | 34345 | 0 | 58212
268 | FH231.01110 | 익스펜션조인트(단식) | D25mm 10kg/cm2용접식동관용 | nr(개소) | 68649 | 64% | 24714 | 43935 | 0 | 68649
269 | FH241.01110 | 익스펜션조인트(단식) | D32mm 10kg/cm2용접식동관용 | nr(개소) | 73905 | 54% | 33996 | 39909 | 0 | 73905
270 | FH251.01110 | 익스펜션조인트(단식) | D40mm 10kg/cm2용접식동관용 | nr(개소) | 86725 | 60% | 34690 | 52035 | 0 | 86725
271 | FH231.01210 | 익스펜션조인트(복식) | D25mm 10kg/cm2용접식동관용 | nr(개소) | 103368 | 52% | 49617 | 53751 | 0 | 103368
272 | FH241.01210 | 익스펜션조인트(복식) | D32mm 10kg/cm2용접식동관용 | nr(개소) | 110708 | 48% | 57568 | 53140 | 0 | 110708
273 | FH251.01210 | 익스펜션조인트(복식) | D40mm 10kg/cm2용접식동관용 | nr(개소) | 126283 | 49% | 64404 | 61879 | 0 | 126283
274 | FH261.01210 | 익스펜션조인트(복식) | D50mm 10kg/cm2용접식동관용 | nr(개소) | 150993 | 43% | 86066 | 64927 | 0 | 150993
275 | GA411.11000 | 수도미터기(직독식) | D13mm(단갑건식) | nr(개소) | 27889 | 47% | 14781 | 13108 | 0 | 27889
276 | GA431.11000 | 수도미터기(직독식) | D25mm(단갑건식) | nr(개소) | 45719 | 44% | 25603 | 20116 | 0 | 45719
277 | GA441.12000 | 수도미터기(직독식) | D32mm(복갑습식) | nr(개소) | 69069 | 29% | 49039 | 20030 | 0 | 69069
278 | GA412.11000 | 온수미터기(직독식) | D13mm(단갑건식) | nr(개소) | 31247 | 50% | 15623 | 15624 | 0 | 31247
279 | GA422.11000 | 온수미터기(직독식) | D20mm(단갑건식) | nr(개소) | 46269 | 47% | 24523 | 21746 | 0 | 46269
280 | GC110.20000 | 압력계(강관용) | D100mm 2-35 kg/cm2 | nr(개소) | 18793 | 76% | 4510 | 14283 | 0 | 18793
281 | GC110.10000 | 압력계(동관용) | D100mm 2-35 kg/cm2 | nr(개소) | 10694 | 55% | 4812 | 5882 | 0 | 10694
282 | II702.10000 | 온수분배기(청동 또는 황동) | 2구수직, 노출형 | nr(개소) | 54522 | 53% | 25625 | 28897 | 0 | 54522
283 | II702.20000 | 온수분배기(청동 또는 황동) | 3구수직, 노출형 | nr(개소) | 70212 | 49% | 35808 | 34404 | 0 | 70212
284 | II702.30000 | 온수분배기(청동 또는 황동) | 4구수직, 노출형 | nr(개소) | 83333 | 41% | 49166 | 34167 | 0 | 83333
285 | II702.40000 | 온수분배기(청동 또는 황동) | 5구수직, 노출형 | nr(개소) | 99399 | 39% | 60633 | 38766 | 0 | 99399
286 | II702.50000 | 온수분배기(청동 또는 황동) | 6구수직, 노출형 | nr(개소) | 112704 | 39% | 68749 | 43955 | 0 | 112704
287 | II702.60000 | 온수분배기(청동 또는 황동) | 7구수직, 노출형 | nr(개소) | 127185 | 39% | 77583 | 49602 | 0 | 127185
288 | II702.70000 | 온수분배기(청동 또는 황동) | 8구수직, 노출형 | nr(개소) | 146374 | 38% | 90752 | 55622 | 0 | 146374
289 | II702.80000 | 온수분배기(청동 또는 황동) | 9구수직, 노출형 | nr(개소) | 160807 | 38% | 99700 | 61107 | 0 | 160807
290 | II701.11000 | 온수분배기(미세유량조절)(청동 또는 황동) | 2구수직, 노출형+드레인밸브 | nr(개소) | 82205 | 33% | 55077 | 27128 | 0 | 82205
291 | II701.21000 | 온수분배기(미세유량조절)(청동 또는 황동) | 3구수직, 노출형+드레인밸브 | nr(개소) | 103048 | 30% | 72134 | 30914 | 0 | 103048
292 | II701.31000 | 온수분배기(미세유량조절)(청동 또는 황동) | 4구수직, 노출형+드레인밸브 | nr(개소) | 123000 | 28% | 88560 | 34440 | 0 | 123000
293 | II701.11010 | 온수분배기(미세유량조절)(청동 또는 황동) | 2구수평, 노출형+드레인밸브,배관보호판 | nr(개소) | 86956 | 31% | 60000 | 26956 | 0 | 86956
294 | II701.21010 | 온수분배기(미세유량조절)(청동 또는 황동) | 3구수평, 노출형+드레인밸브,배관보호판 | nr(개소) | 107898 | 29% | 76608 | 31290 | 0 | 107898
295 | II701.31010 | 온수분배기(미세유량조절)(청동 또는 황동) | 4구수평, 노출형+드레인밸브,배관보호판 | nr(개소) | 129671 | 27% | 94660 | 35011 | 0 | 129671
296 | II802.11000 | 온수분배기(미세유량조절)(폴리부틸렌) | 2구수직, 노출형+드레인밸브 | nr(개소) | 68874 | 38% | 42702 | 26172 | 0 | 68874
297 | II802.21000 | 온수분배기(미세유량조절)(폴리부틸렌) | 3구수직, 노출형+드레인밸브 | nr(개소) | 90965 | 33% | 60947 | 30018 | 0 | 90965
298 | II801.11010 | 온수분배기(미세유량조절)(폴리부틸렌) | 2구수평, 노출형+드레인밸브,배관보호판 | nr(개소) | 72123 | 35% | 46880 | 25243 | 0 | 72123
299 | II801.21010 | 온수분배기(미세유량조절)(폴리부틸렌) | 3구수평, 노출형+드레인밸브,배관보호판 | nr(개소) | 97605 | 31% | 67347 | 30258 | 0 | 97605
300 | KC130.00000 | 소화앵글밸브 | D40mm | nr(개소) | 16975 | 7% | 15787 | 1188 | 0 | 16975
301 | KC620.00000 | 오토드립 | D20mm | nr(개소) | 8786 | 43% | 5008 | 3778 | 0 | 8786
302 | KF010.00000 | 연결송수구(쌍구형) | D100X65X65노출형 | nr(개소) | 119058 | 32% | 80959 | 38099 | 0 | 119058
303 | KF020.00000 | 연결송수구(단구형) | D80xD65노출형 | nr(개소) | 92038 | 46% | 49701 | 42337 | 0 | 92038
304 | KI111.00000 | 스프링클러헤드(폐쇄,상하향형) | D15mm79℃이하 | nr(개소) | 9372 | 61% | 3655 | 5717 | 0 | 9372
305 | KI112.00000 | 스프링클러헤드(폐쇄,상하향형) | D15mm79℃~121℃이하 | nr(개소) | 11904 | 56% | 5238 | 6666 | 0 | 11904
306 | KI113.00000 | 스프링클러헤드(폐쇄,상하향형) | D15mm121℃~162℃이하 | nr(개소) | 11904 | 55% | 5357 | 6547 | 0 | 11904
307 | KI131.00000 | 스프링클러헤드(폐쇄,측벽형) | D15mm79℃이하 | nr(개소) | 13104 | 57% | 5635 | 7469 | 0 | 13104
308 | KI132.00000 | 스프링클러헤드(폐쇄,측벽형) | D15mm79~121℃이하 | nr(개소) | 13204 | 54% | 6074 | 7130 | 0 | 13204
309 | KI171.00000 | 스프링클러헤드(폐쇄,원형) | D15mm79℃이하 | nr(개소) | 13404 | 55% | 6032 | 7372 | 0 | 13404
310 | KI172.00000 | 스프링클러헤드(폐쇄,원형) | D15mm 79℃~121℃이하 | nr(개소) | 13704 | 49% | 6989 | 6715 | 0 | 13704
311 | KJ401.10000 | 자동식소화기 | LNG용가스렌지기계식 | nr(개소) | 161385 | 25% | 121039 | 40346 | 0 | 161385
312 | KJ402.10000 | 자동식소화기 | LPG용가스렌지기계식 | nr(개소) | 207467 | 32% | 141078 | 66389 | 0 | 207467
313 | KO100.11000 | 완강기 | 3층용 | nr(개소) | 67810 | 13% | 58995 | 8815 | 0 | 67810
314 | KO100.21000 | 완강기 | 4층용 | nr(개소) | 69040 | 12% | 60755 | 8285 | 0 | 69040
315 | KO100.31000 | 완강기 | 5층용 | nr(개소) | 70410 | 12% | 61961 | 8449 | 0 | 70410
316 | KO100.41000 | 완강기 | 6층용 | nr(개소) | 72784 | 11% | 64778 | 8006 | 0 | 72784
317 | KO100.51000 | 완강기 | 7층용 | nr(개소) | 74932 | 10% | 67439 | 7493 | 0 | 74932
318 | KO100.61000 | 완강기 | 8층용 | nr(개소) | 76971 | 10% | 69274 | 7697 | 0 | 76971
319 | KO100.71000 | 완강기 | 9층용 | nr(개소) | 79226 | 9% | 72096 | 7130 | 0 | 79226
320 | KO100.81000 | 완강기 | 10층용 | nr(개소) | 81189 | 9% | 73882 | 7307 | 0 | 81189

## 11(하) 실적공사비 유사규격 적용단가(52개)
[붙임 2- 건축]
◈ 국토해양부발표 건축분야 실적공사비 유사규격의 적용 단가('11하반기)
순번 | 공종코드 | 공종명칭 | 규 격 | 단위 | 공종코드 | 국토부 실적공사비 | 적 용 (안) |  |  |  | 비 고
[7 empty] | 재료비 | 노무비 | 경 비 | 계
1 | ★ | 외부쌍줄비계(강관) | 18개월 | ㎡ |  |  | 4600 | 8964 | - | 13564
2 | ★ | 외부쌍줄비계(강관) | 24개월 | ㎡ |  |  | 6076 | 8964 | - | 15040
3 | ★ | 외부쌍줄비계(강관) | 30개월 | ㎡ |  |  | 7551 | 8964 | - | 16515
4 | ★ | 외부쌍줄비계(강관) | 36개월 | ㎡ |  |  | 8752 | 8964 | - | 17716
5 | ★ | 비계다리 (강관) | 18개월 | ㎡ |  |  | 21163 | 26490 | - | 47653
6 | ★ | 비계다리 (강관) | 24개월 | ㎡ |  |  | 25797 | 26490 | - | 52287
7 | ★ | 비계다리 (강관) | 30개월 | ㎡ |  |  | 30425 | 26490 | - | 56915
8 | ★ | 비계다리 (강관) | 36개월 | ㎡ |  |  | 34571 | 26490 | - | 61061
9 | ★ | 틀비계 (강관) | 18개월 | ㎡ |  |  | 2616 | 2146 | - | 4762
10 | ★ | 틀비계 (강관) | 24개월 | ㎡ |  |  | 3531 | 2146 | - | 5677
11 | ★ | 틀비계 (강관) | 30개월 | ㎡ |  |  | 4446 | 2146 | - | 6592
12 | ★ | 틀비계 (강관) | 36개월 | ㎡ |  |  | 5343 | 2146 | - | 7489
13 | ★ | 철근가공조립(10톤미만) | 보통(일반건축) | Ton |  |  | 12661 | 409351 |  | 422012 | ※ 일반건축공사에 적용. 현장내 운반,절단,가공 및 조립설치 포함, 해당 공사의 철근가공조립 총 공사량이 10톤 미만일 경우 할증 적용.
14 | ★ | 철근가공조립(10톤미만) | 복잡(일반건축) | Ton |  |  | 14050.2621 | 454276 |  | 468326.2621
15 | ★ | 철근가공조립(10톤이상) | 복잡(일반건축) | Ton |  |  | 16336.9384 | 390903.2895 | 0 | 407240.228
16 | ★ | 철근가공조립(10톤미만) | 보통(공동주택) | Ton |  |  | 12676 | 304207 |  | 316883
17 | ★ | 철근가공조립(10톤미만) | 복잡(공동주택) | Ton |  |  | 13900 | 333580 |  | 347480
18 | ★ | 시멘트벽돌 쌓기 (소운반비 제외) | 0.5 B, 10000매 이상 | 천매 |  |  | - | 167292 | - | 167292 | ※ 시멘트벽돌 쌓기 - 내역서 상의 단위인 1,000매당으로 환산하여 쌓기품만 적용 - 층고 3.6M미만의 경우에 적용 - 3층 이상 건축물로서 3층 이상 소운반은 기계운반을 적용해야 할 사항으로 수요기관과 협의 후 결정(리프트, 하이랜드 등)
19 | ★ |  | 1.0 B, 10000매 이상 | 천매 |  |  | - | 160551 | - | 160551
20 | ★ |  | 0.5 B 공간쌓기, 10000매 이상 | 천매 |  |  | - | 179750 | - | 179750
21 | ★ | 시멘트벽돌 쌓기 (소운반비 제외) | 0.5 B, 5000매이상~10000매미만 | 천매 |  |  | - | 200750 | - | 200750
22 | ★ |  | 1.0 B, 5000매이상~10000매미만 | 천매 |  |  | - | 192661 | - | 192661
23 | ★ |  | 0.5 B 공간쌓기, 5000매이상~10000매미만 | 천매 |  |  | - | 215700 | - | 215700
24 | ★ | 시멘트벽돌 쌓기 (소운반비 제외) | 0.5 B, 5000매 미만 | 천매 |  |  | - | 217479 | - | 217479
25 | ★ |  | 1.0 B, 5000매 미만 | 천매 |  |  | - | 208716 | - | 208716
26 | ★ |  | 0.5 B 공간쌓기, 5000매 미만 | 천매 |  |  | - | 233675 | - | 233675
27 | ★ | 벽돌 소운반 | 1층 | 천매 |  |  | - | 22083 | - | 22083
28 | ★ |  | 2층(지하1층) | 천매 |  |  | - | 26793 | - | 26793
29 | ★ |  | 3층(지하2층) | 천매 |  |  | - | 35529 | - | 35529
30 | ★ |  | 4층(지하3층) | 천매 |  |  | - | 44411 | - | 44411
31 | ★ |  | 5층 | 천매 |  |  | - | 53293 | - | 53293
32 | ★ |  | 리프트 운반 | 천매 |  |  | - | 15784 | - | 15784
33 | ★ | 친환경페인트칠 | 내벽 2회 (로울러칠) | ㎡ |  |  | - | 4071 | - | 4071 | ※바탕만들기 포함, 노무비 수성페인트 실적공사비 적용 재료비는 별도 적용
34 | ★ | 친환경페인트칠 | 내천정 2회 (로울러칠) | ㎡ |  |  | - | 4966 | - | 4966
35 | ★ | 친환경페인트칠 | 외벽 2회 (로울러칠) | ㎡ |  |  | - | 3776 | - | 3776
36 | ★ | 친환경페인트칠 | 외천정 2회 (로울러칠) | ㎡ |  |  | - | 4320 | - | 4320
37 | ★ | 친환경페인트칠 | 내벽3회, 로울러칠 | ㎡ |  |  |  | 4151 |  | 4151
38 | ★ | 친환경페인트칠 | 내천장3회, 로울러칠 | ㎡ |  |  |  | 5208 |  | 5208
39 | ★ | 친환경페인트칠 | 외벽3회, 로울러칠 | ㎡ |  |  |  | 4419 |  | 4419
40 | ★ | 친환경페인트칠 | 외천장3회, 로울러칠 | ㎡ |  |  |  | 7507 |  | 7507
41 | ★ | 시멘트모르터바름 (콘크리트면) | 내벽, T= 6mm이하 | ㎡ |  |  | 0 | 3366 | 0 | 3366
42 | ★ | 시멘트모르터바름 (콘크리트면) | 내벽, T=18mm초과 | ㎡ |  |  | 0 | 15706+ 비빔품단가 할증 | 0 | 15706+ 비빔품단가 할증 | 내벽 3회 18mm초과바름은 비빔품만(보통인부) 할증 적용
43 | ★ | 시멘트모르터바름 (콘크리트면) | 외벽, T=9mm이하 | ㎡ |  |  | 0 | 6400 | 0 | 6400 | 외벽 1회, 9mm이하에 적용
44 | ★ | 시멘트모르터바름 (콘크리트면) | 외벽, T=24mm초과 | ㎡ |  |  | 0 | 16695+ 비빔품단가 할증 | 0 | 16695+ 비빔품단가 할증 | 외벽 3회 24mm초과바름은 비빔품만(보통인부) 할증 적용
45 | ★ | 시멘트모르터바름 (콘크리트면) | 바닥, T=24mm미만 | ㎡ |  |  | 0 | 5921 | 0 | 5921
46 | ★ | 시멘트모르터바름 (콘크리트면) | 바닥, T=30mm초과 | ㎡ |  |  | 0 | 9205+ 비빔품단가 할증 | 0 | 9205+ 비빔품단가 할증 | 바닥 30mm초과바름은 비빔품만(보통인부) 할증 적용
47 | ★ | 시멘트모르터바름 (콘크리트면) | 천정, T=15mm미만 | ㎡ |  |  | 0 | 10378 | 0 | 10378
48 | ★ | 시멘트모르터바름 (콘크리트면) | 천정, T=15mm초과 | ㎡ |  |  | 0 | 17397+ 비빔품단가 할증 | 0 | 17397+ 비빔품단가 할증 | 천정 2, 3회 15mm초과바름은 비빔품만(보통인부) 할증 적용
49 | ★ | 도기질타일붙이기 | 벽,압착,200각이하 | ㎡ |  |  |  | 30,172+ 비빔품단가 할증 |  | 30,172+ 비빔품단가 할증 | 바탕바름두께 24mm초과시 1mm당 0.001 비빔품(보통인부) 할증 적용
50 | ★ | 도기질타일붙이기 | 벽,압착,200각초과 | ㎡ |  |  |  | 28,663+ 비빔품단가 할증 |  | 28,663+ 비빔품단가 할증 | 바탕바름두께 24mm초과시 1mm당 0.001 비빔품(보통인부) 할증 적용
51 | ★ | 자기질타일붙이기 | 바닥,압착,200각이하 | ㎡ |  |  |  | 16,380+ 비빔품단가 할증 |  | 16,380+ 비빔품단가 할증 | 바탕바름두께 30mm초과시 1mm당 0.001 비빔품(보통인부) 할증 적용
52 | ★ | 자기질타일붙이기 | 바닥,압착,200각초과 | ㎡ |  |  |  | 17,854+ 비빔품단가 할증 |  | 17,854+ 비빔품단가 할증 | 바탕바름두께 30mm초과시 1mm당 0.001 비빔품(보통인부) 할증 적용
| ※분석적용 | ★ | 52 품목
.